## Anexa 1.1. Operatii
Anexa 1.1. Lucrări electrice de mentenanța si modernizari din incidente, in rețele de distribuție de joasa si medie tensiune si in posturile de transformare ce apartin S.C. Delgaz Grid S.A. CORE Botosani, Lot 1
[17 empty] | Max AC | [11 empty] | MIN AC |  | Max subs |  | Min subs
Categoria lucrare | Cod operatie | Denumire operatie | U.M. | Categ. Inst. | Tens. nom. Inst. | Valoare unitara in credite MANOPERA | Pret unitar MANOPERA lei | Valoare unitara in credite MATERIAL | Pret unitar MATERIALE lei | Valoare unitara in credite UTILAJ | Pret unitar UTILAJ lei | Valoare unitara in credite TRANSPORT | Pret unitar TRANSPORT lei | Pret unitar Cheltuieli indirecte | Pret unitar Profit | Pret unitar operatie | Cantitatea | Puncte MANOPERA | Valoare MANOPERA | Puncte MATERIALE | Valoare MATERIALE | Puncte UTILAJ | Valoare UTILAJ | Puncte TRANSPORT | Valoare TRANSPORT | Valoare Cheltuieli indirecte | Valoare Profit | Valoare totală [lei] | Cantitatea | Valoare totală [lei] | Cantitatea | Valoare totală [lei] | Cantitatea | Valoare totală [lei]
0 | 1 | 2 | 3 | 4 | 5 | 6 | 7 | 8 | 9 | 10 | 11 | 12 | 13 | 14 | 15 | 16=7+9+ 11+13+ 14+15 | 17 | 18=6x17 | 19=7x17 | 20=8x17 | 21=9x17 | 22=10x17 | 23=11x17 | 24=12x17 | 25=13x17 | 26=14x17 | 27=15x17 | 28=19+21+23+ 25+26+27 | 29=17/3 | 30=29*16 | 31=29 | 32=30 | 33=31/2 | 34=33*16
Montare stâlpi | O1111 | Montare st beton, 10m, normal, burata | buc | LEA | JT | 20.31 | 0 | 2.91 | 0 | 3.75 | 0 | 2.63 | 0 | 0 | 0 | 0 | 42 | 853.02 | 0 | 122.22 | 0 | 157.5 | 0 | 110.46 | 0 | 0 | 0 | 0 | 21 | 0 | 14 | 0 | 7 | 0
| O1112 | Mont st beton, 10m, normal, turnata | buc | LEA | JT | 24.15 | 0 | 4.27 | 0 | 4.55 | 0 | 3.1 | 0 | 0 | 0 | 0 | 48 | 1159.2 | 0 | 204.96 | 0 | 218.4 | 0 | 148.8 | 0 | 0 | 0 | 0 | 24 | 0 | 16 | 0 | 8 | 0
| O1113 | Mont st beton, 10m, special, turnata | buc | LEA | JT | 26.38 | 0 | 4.85 | 0 | 5.08 | 0 | 3.47 | 0 | 0 | 0 | 0 | 72 | 1899.36 | 0 | 349.2 | 0 | 365.76 | 0 | 249.84 | 0 | 0 | 0 | 0 | 36 | 0 | 24 | 0 | 12 | 0
| O1114 | Mont st beton, 12-14m, normal, burata | buc | LEA | MT | 23.5 | 0 | 3.29 | 0 | 4.38 | 0 | 3.06 | 0 | 0 | 0 | 0 | 48 | 1128 | 0 | 157.92 | 0 | 210.24 | 0 | 146.88 | 0 | 0 | 0 | 0 | 24 | 0 | 16 | 0 | 8 | 0
| O1115 | Mont st bet, 12-14m, normal, turnata | buc | LEA | MT | 30.12 | 0 | 5.58 | 0 | 5.78 | 0 | 3.87 | 0 | 0 | 0 | 0 | 36 | 1084.32 | 0 | 200.88 | 0 | 208.08 | 0 | 139.32 | 0 | 0 | 0 | 0 | 18 | 0 | 12 | 0 | 6 | 0
| O1116 | Mont st beton, 12-14m, spec, turnata | buc | LEA | MT | 36.62 | 0 | 6.33 | 0 | 7 | 0 | 4.64 | 0 | 0 | 0 | 0 | 210 | 7690.2 | 0 | 1329.3 | 0 | 1470 | 0 | 974.4 | 0 | 0 | 0 | 0 | 105 | 0 | 70 | 0 | 35 | 0
| O1117M | Mont stalp lemn, 10m, fundatie burata | buc | LEA | JT | 13.95 | 0 | 2.02 | 0 | 2.61 | 0 | 1.78 | 0 | 0 | 0 | 0 | 150 | 2092.5 | 0 | 303 | 0 | 391.5 | 0 | 267 | 0 | 0 | 0 | 0 | 75 | 0 | 50 | 0 | 25 | 0
| O1118M | Mont stalp lemn, 12-14m, fund burata | buc | LEA | MT | 17.13 | 0 | 2.54 | 0 | 3.2 | 0 | 2.12 | 0 | 0 | 0 | 0 | 120 | 2055.6 | 0 | 304.8 | 0 | 384 | 0 | 254.4 | 0 | 0 | 0 | 0 | 60 | 0 | 40 | 0 | 20 | 0
| O1119M | Supl. montare stalp, fara acces | buc | LEA | JT, MT | 18.06 | 0 | 0 | 0 | 2.4 | 0 | 1.74 | 0 | 0 | 0 | 0 | 90 | 1625.4 | 0 | 0 | 0 | 216 | 0 | 156.6 | 0 | 0 | 0 | 0 | 45 | 0 | 30 | 0 | 15 | 0
Indreptare stalpi | O1121M | Indreptare st lemn, orice L, burata | buc | LEA | JT, MT | 6.49 | 0 | 0.89 | 0 | 1.13 | 0 | 0.74 | 0 | 0 | 0 | 0 | 156 | 1012.44 | 0 | 138.84 | 0 | 176.28 | 0 | 115.44 | 0 | 0 | 0 | 0 | 78 | 0 | 52 | 0 | 26 | 0
| O1122M | Indreptare st beton, orice L, burata | buc | LEA | JT, MT | 8.97 | 0 | 1.36 | 0 | 1.59 | 0 | 1.04 | 0 | 0 | 0 | 0 | 156 | 1399.32 | 0 | 212.16 | 0 | 248.04 | 0 | 162.24 | 0 | 0 | 0 | 0 | 78 | 0 | 52 | 0 | 26 | 0
| O1123M | Indreptare st beton, orice L, turnata | buc | LEA | JT, MT | 12.08 | 0 | 1.75 | 0 | 2.34 | 0 | 1.41 | 0 | 0 | 0 | 0 | 180 | 2174.4 | 0 | 315 | 0 | 421.2 | 0 | 253.8 | 0 | 0 | 0 | 0 | 90 | 0 | 60 | 0 | 30 | 0
Demolare stâlpi | O1131 | Demolare stalp beton | buc | LEA | JT, MT | 4.74 | 0 | 0.55 | 0 | 1 | 0 | 0.65 | 0 | 0 | 0 | 0 | 156 | 739.44 | 0 | 85.8 | 0 | 156 | 0 | 101.4 | 0 | 0 | 0 | 0 | 78 | 0 | 52 | 0 | 26 | 0
| O1132 | Demolare stalp lemn | buc | LEA | JT, MT | 3.95 | 0 | 0.45 | 0 | 0.72 | 0 | 0.53 | 0 | 0 | 0 | 0 | 150 | 592.5 | 0 | 67.5 | 0 | 108 | 0 | 79.5 | 0 | 0 | 0 | 0 | 75 | 0 | 50 | 0 | 25 | 0
| O1133 | Transport la gropi de gunoi st beton | tone | LEA | JT, MT | 3.29 | 0 | 0 | 0 | 0.49 | 0 | 0.48 | 0 | 0 | 0 | 0 | 150 | 493.5 | 0 | 0 | 0 | 73.5 | 0 | 72 | 0 | 0 | 0 | 0 | 75 | 0 | 50 | 0 | 25 | 0
| O1134 | Transport la gropi de gunoi st lemn | buc | LEA | JT, MT | 1.97 | 0 | 0 | 0 | 0.25 | 0 | 0.27 | 0 | 0 | 0 | 0 | 150 | 295.5 | 0 | 0 | 0 | 37.5 | 0 | 40.5 | 0 | 0 | 0 | 0 | 75 | 0 | 50 | 0 | 25 | 0
| O1135 | Demolarea fundatiilor din beton | mc | LEA | JT, MT | 6.39 | 0 | 0.78 | 0 | 1.18 | 0 | 0.9 | 0 | 0 | 0 | 0 | 204 | 1303.56 | 0 | 159.12 | 0 | 240.72 | 0 | 183.6 | 0 | 0 | 0 | 0 | 102 | 0 | 68 | 0 | 34 | 0
Fundații | O1141 | Supliment fundatie din beton, stalpi | mc | LEA | JT, MT | 5.12 | 0 | 0.77 | 0 | 0.67 | 0 | 0.56 | 0 | 0 | 0 | 0 | 84 | 430.08 | 0 | 64.68 | 0 | 56.28 | 0 | 47.04 | 0 | 0 | 0 | 0 | 42 | 0 | 28 | 0 | 14 | 0
Diverse stalpi | O1151M | Vopsire strat pe orice suprafata | mp | LEA | JT,MT | 0.39 | 0 | 0.07 | 0 | 0.05 | 0 | 0.04 | 0 | 0 | 0 | 0 | 552 | 215.28 | 0 | 38.64 | 0 | 27.6 | 0 | 22.08 | 0 | 0 | 0 | 0 | 276 | 0 | 184 | 0 | 92 | 0
| O1152M | Hidrofobizare stalpi fisurati | mp | LEA | JT, MT | 1.18 | 0 | 0.19 | 0 | 0.16 | 0 | 0.13 | 0 | 0 | 0 | 0 | 312 | 368.16 | 0 | 59.28 | 0 | 49.92 | 0 | 40.56 | 0 | 0 | 0 | 0 | 156 | 0 | 104 | 0 | 52 | 0
| O1153M | Montare, demontare ancora | buc | LEA | JT, MT | 2.4 | 0 | 0.45 | 0 | 0.38 | 0 | 0.28 | 0 | 0 | 0 | 0 | 84 | 201.6 | 0 | 37.8 | 0 | 31.92 | 0 | 23.52 | 0 | 0 | 0 | 0 | 42 | 0 | 28 | 0 | 14 | 0
| O1153I | Inlocuire ancora | buc | LEA | JT, MT | 3.01 | 0 | 0.51 | 0 | 0.47 | 0 | 0.35 | 0 | 0 | 0 | 0 | 84 | 252.84 | 0 | 42.84 | 0 | 39.48 | 0 | 29.4 | 0 | 0 | 0 | 0 | 42 | 0 | 28 | 0 | 14 | 0
| O1154M | Inscriptionare stalp | buc | LEA | JT, MT | 0.83 | 0 | 0.13 | 0 | 0.11 | 0 | 0.09 | 0 | 0 | 0 | 0 | 1296 | 1075.68 | 0 | 168.48 | 0 | 142.56 | 0 | 116.64 | 0 | 0 | 0 | 0 | 648 | 0 | 432 | 0 | 216 | 0
| O1155M | Realizare caciula stâlp | buc | LEA | JT, MT | 2.12 | 0 | 0.55 | 0 | 0.31 | 0 | 0.26 | 0 | 0 | 0 | 0 | 180 | 381.6 | 0 | 99 | 0 | 55.8 | 0 | 46.8 | 0 | 0 | 0 | 0 | 90 | 0 | 60 | 0 | 30 | 0
| O1156M | Furnizare si montare conf. metalica | buc | LEA | JT, MT | 0.36 | 0 | 0.11 | 0 | 0.05 | 0 | 0.04 | 0 | 0 | 0 | 0 | 108 | 38.88 | 0 | 11.88 | 0 | 5.4 | 0 | 4.32 | 0 | 0 | 0 | 0 | 54 | 0 | 36 | 0 | 18 | 0
| O1157M | Furz. si montare propta stalp lemn | buc | LEA | JT, MT | 4.52 | 0 | 1.1 | 0 | 0.76 | 0 | 0.56 | 0 | 0 | 0 | 0 | 84 | 379.68 | 0 | 92.4 | 0 | 63.84 | 0 | 47.04 | 0 | 0 | 0 | 0 | 42 | 0 | 28 | 0 | 14 | 0
| O1158M | Furz. si montare adaos stalp lemn | buc | LEA | JT, MT | 4.21 | 0 | 0.89 | 0 | 0.69 | 0 | 0.51 | 0 | 0 | 0 | 0 | 84 | 353.64 | 0 | 74.76 | 0 | 57.96 | 0 | 42.84 | 0 | 0 | 0 | 0 | 42 | 0 | 28 | 0 | 14 | 0
| O1159M | Vopsire console metalice | buc | LEA | JT, MT | 0.82 | 0 | 0.13 | 0 | 0.11 | 0 | 0.09 | 0 | 0 | 0 | 0 | 84 | 68.88 | 0 | 10.92 | 0 | 9.24 | 0 | 7.56 | 0 | 0 | 0 | 0 | 42 | 0 | 28 | 0 | 14 | 0
PTA | O1211 | Realizarea PTA-ului, fara trafo | buc | LEA | MT | 85.93 | 0 | 12.19 | 0 | 15.42 | 0 | 10.49 | 0 | 0 | 0 | 0 | 150 | 12889.5 | 0 | 1828.5 | 0 | 2313 | 0 | 1573.5 | 0 | 0 | 0 | 0 | 75 | 0 | 50 | 0 | 25 | 0
| O1212 | Montare sau demontare trafo pe PTA | buc | LEA | MT | 28.92 | 0 | 3.8 | 0 | 5.67 | 0 | 3.69 | 0 | 0 | 0 | 0 | 36 | 1041.12 | 0 | 136.8 | 0 | 204.12 | 0 | 132.84 | 0 | 0 | 0 | 0 | 18 | 0 | 12 | 0 | 6 | 0
| O1212I | Inlocuire trafo aferent PTA | buc | LEA | MT | 36.41 | 0 | 4.76 | 0 | 7.09 | 0 | 4.5 | 0 | 0 | 0 | 0 | 120 | 4369.2 | 0 | 571.2 | 0 | 850.8 | 0 | 540 | 0 | 0 | 0 | 0 | 60 | 0 | 40 | 0 | 20 | 0
| O1213 | Desfiintarea PTA, fara trafo | buc | LEA | MT | 15.7 | 0 | 1.92 | 0 | 2.89 | 0 | 2.16 | 0 | 0 | 0 | 0 | 84 | 1318.8 | 0 | 161.28 | 0 | 242.76 | 0 | 181.44 | 0 | 0 | 0 | 0 | 42 | 0 | 28 | 0 | 14 | 0
| O1214 | Mont., dem., CD af. PTA | buc | LEA | JT | 14.08 | 0 | 1.84 | 0 | 2.49 | 0 | 1.94 | 0 | 0 | 0 | 0 | 120 | 1689.6 | 0 | 220.8 | 0 | 298.8 | 0 | 232.8 | 0 | 0 | 0 | 0 | 60 | 0 | 40 | 0 | 20 | 0
| O1214I | Inlocuire CD af. PTA | buc | LEA | JT | 20.04 | 0 | 2.57 | 0 | 3.46 | 0 | 2.64 | 0 | 0 | 0 | 0 | 132 | 2645.28 | 0 | 339.24 | 0 | 456.72 | 0 | 348.48 | 0 | 0 | 0 | 0 | 66 | 0 | 44 | 0 | 22 | 0
| O1215 | Mont., rec., întrerup. în CD af. PTA | buc | LEA | JT | 1.98 | 0 | 0.25 | 0 | 0.28 | 0 | 0.26 | 0 | 0 | 0 | 0 | 84 | 166.32 | 0 | 21 | 0 | 23.52 | 0 | 21.84 | 0 | 0 | 0 | 0 | 42 | 0 | 28 | 0 | 14 | 0
| O1215I | Inlocuire întrerup. în CD af. PTA | buc | LEA | JT | 2.17 | 0 | 0.27 | 0 | 0.27 | 0 | 0.29 | 0 | 0 | 0 | 0 | 84 | 182.28 | 0 | 22.68 | 0 | 22.68 | 0 | 24.36 | 0 | 0 | 0 | 0 | 42 | 0 | 28 | 0 | 14 | 0
| O1216 | Mont., înl., sig. MPR / LF | set | LEA, LES | JT | 1.01 | 0 | 0.13 | 0 | 0.13 | 0 | 0.12 | 0 | 0 | 0 | 0 | 180 | 181.8 | 0 | 23.4 | 0 | 23.4 | 0 | 21.6 | 0 | 0 | 0 | 0 | 90 | 0 | 60 | 0 | 30 | 0
| O1217 | Mont., înl., soclu sig. MPR / LF | set | LEA, LES | JT | 1.08 | 0 | 0.13 | 0 | 0.13 | 0 | 0.13 | 0 | 0 | 0 | 0 | 180 | 194.4 | 0 | 23.4 | 0 | 23.4 | 0 | 23.4 | 0 | 0 | 0 | 0 | 90 | 0 | 60 | 0 | 30 | 0
| O1218M | Mont., rec. cadru de sig, FEN MT | buc | LEA | MT | 5.49 | 0 | 0.71 | 0 | 0.88 | 0 | 0.78 | 0 | 0 | 0 | 0 | 84 | 461.16 | 0 | 59.64 | 0 | 73.92 | 0 | 65.52 | 0 | 0 | 0 | 0 | 42 | 0 | 28 | 0 | 14 | 0
| O1218I | Inlocuire cadru de siguranțe FEN MT | buc | LEA | MT | 6.71 | 0 | 0.88 | 0 | 1.19 | 0 | 0.94 | 0 | 0 | 0 | 0 | 84 | 563.64 | 0 | 73.92 | 0 | 99.96 | 0 | 78.96 | 0 | 0 | 0 | 0 | 42 | 0 | 28 | 0 | 14 | 0
| O1219M | Montare, inlocuire siguranța MT | buc | LEA | MT | 0.99 | 0 | 0.13 | 0 | 0.15 | 0 | 0.12 | 0 | 0 | 0 | 0 | 240 | 237.6 | 0 | 31.2 | 0 | 36 | 0 | 28.8 | 0 | 0 | 0 | 0 | 120 | 0 | 80 | 0 | 40 | 0
| O1220M | Mont., inl. legaturi Ol-Al af. PTA | buc | LEA | MT | 3.82 | 0 | 0.57 | 0 | 0.68 | 0 | 0.48 | 0 | 0 | 0 | 0 | 120 | 458.4 | 0 | 68.4 | 0 | 81.6 | 0 | 57.6 | 0 | 0 | 0 | 0 | 60 | 0 | 40 | 0 | 20 | 0
| O1221M | Montare, inlocuire coloana JT - PTA | buc | LEA | MT | 3.19 | 0 | 0.46 | 0 | 0.57 | 0 | 0.4 | 0 | 0 | 0 | 0 | 108 | 344.52 | 0 | 49.68 | 0 | 61.56 | 0 | 43.2 | 0 | 0 | 0 | 0 | 54 | 0 | 36 | 0 | 18 | 0
| O1222M | Mont., rec., plat. sustinere trafo | buc | LEA | MT | 6.99 | 0 | 0.95 | 0 | 1.25 | 0 | 0.99 | 0 | 0 | 0 | 0 | 84 | 587.16 | 0 | 79.8 | 0 | 105 | 0 | 83.16 | 0 | 0 | 0 | 0 | 42 | 0 | 28 | 0 | 14 | 0
| O1222I | Inlocuire platforma sustinere trafo | buc | LEA | MT | 10.86 | 0 | 1.47 | 0 | 1.93 | 0 | 1.47 | 0 | 0 | 0 | 0 | 84 | 912.24 | 0 | 123.48 | 0 | 162.12 | 0 | 123.48 | 0 | 0 | 0 | 0 | 42 | 0 | 28 | 0 | 14 | 0
| O1223 | Mont. col. trafo AFY (pt.dublare nul) | buc | LEA | MT | 1.18 | 0 | 0.15 | 0 | 0.19 | 0 | 0.14 | 0 | 0 | 0 | 0 | 108 | 127.44 | 0 | 16.2 | 0 | 20.52 | 0 | 15.12 | 0 | 0 | 0 | 0 | 54 | 0 | 36 | 0 | 18 | 0
LEA | O1311 | Mont., int., cablu aer. MT pe stalpi | set m | LEA | MT | 0.09 | 0 | 0.01 | 0 | 0.01 | 0 | 0.01 | 0 | 0 | 0 | 0 | 552 | 49.68 | 0 | 5.52 | 0 | 5.52 | 0 | 5.52 | 0 | 0 | 0 | 0 | 276 | 0 | 184 | 0 | 92 | 0
| O1312 | Mont. Ol-Al <70mmp neizolate | set m | LEA | MT | 0.09 | 0 | 0.01 | 0 | 0.01 | 0 | 0.01 | 0 | 0 | 0 | 0 | 2544 | 228.96 | 0 | 25.44 | 0 | 25.44 | 0 | 25.44 | 0 | 0 | 0 | 0 | 1272 | 0 | 848 | 0 | 424 | 0
| O1313 | Mont. Ol-Al >=70mmp neizolate | set m | LEA | MT | 0.11 | 0 | 0.01 | 0 | 0.02 | 0 | 0.01 | 0 | 0 | 0 | 0 | 5016 | 551.76 | 0 | 50.16 | 0 | 100.32 | 0 | 50.16 | 0 | 0 | 0 | 0 | 2508 | 0 | 1672 | 0 | 836 | 0
| O1314M | Int. la sag. Ol-Al <70mmp | set m | LEA | MT | 0.04 | 0 | 0 | 0 | 0.01 | 0 | 0 | 0 | 0 | 0 | 0 | 12456 | 498.24 | 0 | 0 | 0 | 124.56 | 0 | 0 | 0 | 0 | 0 | 0 | 6228 | 0 | 4152 | 0 | 2076 | 0
| O1315M | Int. la sag. Ol-Al >=70mmp | set m | LEA | MT | 0.05 | 0 | 0.01 | 0 | 0.01 | 0 | 0.01 | 0 | 0 | 0 | 0 | 9984 | 499.2 | 0 | 99.84 | 0 | 99.84 | 0 | 99.84 | 0 | 0 | 0 | 0 | 4992 | 0 | 3328 | 0 | 1664 | 0
| O1316 | Recuperare set cond. neizolate LEA MT | set m | LEA | MT | 0.03 | 0 | 0 | 0 | 0 | 0 | 0 | 0 | 0 | 0 | 0 | 2532 | 75.96 | 0 | 0 | 0 | 0 | 0 | 0 | 0 | 0 | 0 | 0 | 1266 | 0 | 844 | 0 | 422 | 0
| O1317 | Recuperare cablu aerian LEA MT | m | LEA | MT | 0.04 | 0 | 0 | 0 | 0.01 | 0 | 0 | 0 | 0 | 0 | 0 | 312 | 12.48 | 0 | 0 | 0 | 3.12 | 0 | 0 | 0 | 0 | 0 | 0 | 156 | 0 | 104 | 0 | 52 | 0
| O1318 | Realizare terminal MT, pe stalp | set | LEA | MT | 5.16 | 0 | 0.67 | 0 | 0.96 | 0 | 0.61 | 0 | 0 | 0 | 0 | 84 | 433.44 | 0 | 56.28 | 0 | 80.64 | 0 | 51.24 | 0 | 0 | 0 | 0 | 42 | 0 | 28 | 0 | 14 | 0
| O1319 | Realizare manson MT - LEA MT | buc | LEA | MT | 5.61 | 0 | 0.71 | 0 | 0.9 | 0 | 0.64 | 0 | 0 | 0 | 0 | 96 | 538.56 | 0 | 68.16 | 0 | 86.4 | 0 | 61.44 | 0 | 0 | 0 | 0 | 48 | 0 | 32 | 0 | 16 | 0
| O1320 | Montare recloser | buc | LEA | MT | 39.73 | 0 | 5.1 | 0 | 6.95 | 0 | 4.7 | 0 | 0 | 0 | 0 | 90 | 3575.7 | 0 | 459 | 0 | 625.5 | 0 | 423 | 0 | 0 | 0 | 0 | 45 | 0 | 30 | 0 | 15 | 0
| O1321 | Montare STC | buc | LEA | MT | 42.31 | 0 | 5.43 | 0 | 7.46 | 0 | 4.95 | 0 | 0 | 0 | 0 | 156 | 6600.36 | 0 | 847.08 | 0 | 1163.76 | 0 | 772.2 | 0 | 0 | 0 | 0 | 78 | 0 | 52 | 0 | 26 | 0
| O1322 | Montare STC Iuzic | buc | LEA | MT | 45.03 | 0 | 5.71 | 0 | 7.87 | 0 | 5.27 | 0 | 0 | 0 | 0 | 156 | 7024.68 | 0 | 890.76 | 0 | 1227.72 | 0 | 822.12 | 0 | 0 | 0 | 0 | 78 | 0 | 52 | 0 | 26 | 0
| O1323 | Montare STE | buc | LEA | MT | 15.64 | 0 | 1.96 | 0 | 2.72 | 0 | 1.92 | 0 | 0 | 0 | 0 | 120 | 1876.8 | 0 | 235.2 | 0 | 326.4 | 0 | 230.4 | 0 | 0 | 0 | 0 | 60 | 0 | 40 | 0 | 20 | 0
| O1324 | Mont., dem., TSI, TC, TT pe stalp | buc | LEA | MT | 1.74 | 0 | 0.23 | 0 | 0.31 | 0 | 0.22 | 0 | 0 | 0 | 0 | 120 | 208.8 | 0 | 27.6 | 0 | 37.2 | 0 | 26.4 | 0 | 0 | 0 | 0 | 60 | 0 | 40 | 0 | 20 | 0
| O1324I | Inlocuire TSI, TC, TT pe stalp | buc | LEA | MT | 2.13 | 0 | 0.29 | 0 | 0.37 | 0 | 0.27 | 0 | 0 | 0 | 0 | 120 | 255.6 | 0 | 34.8 | 0 | 44.4 | 0 | 32.4 | 0 | 0 | 0 | 0 | 60 | 0 | 40 | 0 | 20 | 0
| O1325 | Montare set descarcatori | set | LEA | MT | 5.69 | 0 | 0.75 | 0 | 1.17 | 0 | 0.72 | 0 | 0 | 0 | 0 | 108 | 614.52 | 0 | 81 | 0 | 126.36 | 0 | 77.76 | 0 | 0 | 0 | 0 | 54 | 0 | 36 | 0 | 18 | 0
| O1325I | Inlocuire set descarcatori | set | LEA | MT | 6.62 | 0 | 0.88 | 0 | 1.38 | 0 | 0.85 | 0 | 0 | 0 | 0 | 120 | 794.4 | 0 | 105.6 | 0 | 165.6 | 0 | 102 | 0 | 0 | 0 | 0 | 60 | 0 | 40 | 0 | 20 | 0
| O1326 | Mont. celula aeriana de masura (CAM) | buc | LEA | MT | 25.44 | 0 | 3.18 | 0 | 4.43 | 0 | 3.05 | 0 | 0 | 0 | 0 | 120 | 3052.8 | 0 | 381.6 | 0 | 531.6 | 0 | 366 | 0 | 0 | 0 | 0 | 60 | 0 | 40 | 0 | 20 | 0
| O1327 | Demontare STE | buc | LEA | MT | 11.04 | 0 | 0.97 | 0 | 1.87 | 0 | 1.38 | 0 | 0 | 0 | 0 | 120 | 1324.8 | 0 | 116.4 | 0 | 224.4 | 0 | 165.6 | 0 | 0 | 0 | 0 | 60 | 0 | 40 | 0 | 20 | 0
| O1328 | Demontare, recloser / STC | buc | LEA | MT | 15.46 | 0 | 1.35 | 0 | 2.62 | 0 | 1.86 | 0 | 0 | 0 | 0 | 84 | 1298.64 | 0 | 113.4 | 0 | 220.08 | 0 | 156.24 | 0 | 0 | 0 | 0 | 42 | 0 | 28 | 0 | 14 | 0
| O1329 | Demontare set descarcatori | set | LEA | MT | 2.49 | 0 | 0.22 | 0 | 0.42 | 0 | 0.3 | 0 | 0 | 0 | 0 | 84 | 209.16 | 0 | 18.48 | 0 | 35.28 | 0 | 25.2 | 0 | 0 | 0 | 0 | 42 | 0 | 28 | 0 | 14 | 0
| O1330M | Reparație / reglare STE | buc | LEA | MT | 5.08 | 0 | 0.65 | 0 | 0.82 | 0 | 0.62 | 0 | 0 | 0 | 0 | 180 | 914.4 | 0 | 117 | 0 | 147.6 | 0 | 111.6 | 0 | 0 | 0 | 0 | 90 | 0 | 60 | 0 | 30 | 0
| O1331M | Inlocuire dispozitiv actionare STE | buc | LEA | MT | 7.8 | 0 | 1 | 0 | 1.4 | 0 | 0.9 | 0 | 0 | 0 | 0 | 132 | 1029.6 | 0 | 132 | 0 | 184.8 | 0 | 118.8 | 0 | 0 | 0 | 0 | 66 | 0 | 44 | 0 | 22 | 0
| O1332 | Montare confectie metal. terminale MT | buc | LEA | MT | 3.4 | 0 | 0.62 | 0 | 0.62 | 0 | 0.44 | 0 | 0 | 0 | 0 | 120 | 408 | 0 | 74.4 | 0 | 74.4 | 0 | 52.8 | 0 | 0 | 0 | 0 | 60 | 0 | 40 | 0 | 20 | 0
| O1341 | Montare consola MT simplu circuit | buc | LEA | MT | 6.65 | 0 | 0.85 | 0 | 1.15 | 0 | 0.79 | 0 | 0 | 0 | 0 | 120 | 798 | 0 | 102 | 0 | 138 | 0 | 94.8 | 0 | 0 | 0 | 0 | 60 | 0 | 40 | 0 | 20 | 0
| O1342 | Montare consola MT dublu circuit | buc | LEA | MT | 8.77 | 0 | 1.12 | 0 | 1.51 | 0 | 1 | 0 | 0 | 0 | 0 | 84 | 736.68 | 0 | 94.08 | 0 | 126.84 | 0 | 84 | 0 | 0 | 0 | 0 | 42 | 0 | 28 | 0 | 14 | 0
| O1343M | Montare varfar metalic la stâlp MT | buc | LEA | MT | 2.53 | 0 | 0.33 | 0 | 0.44 | 0 | 0.31 | 0 | 0 | 0 | 0 | 120 | 303.6 | 0 | 39.6 | 0 | 52.8 | 0 | 37.2 | 0 | 0 | 0 | 0 | 60 | 0 | 40 | 0 | 20 | 0
| O1345 | Demontare consola MT simplu circuit | buc | LEA | MT | 2.1 | 0 | 0 | 0 | 0.33 | 0 | 0.26 | 0 | 0 | 0 | 0 | 108 | 226.8 | 0 | 0 | 0 | 35.64 | 0 | 28.08 | 0 | 0 | 0 | 0 | 54 | 0 | 36 | 0 | 18 | 0
| O1346 | Demontare consola MT dublu circuit | buc | LEA | MT | 2.97 | 0 | 0 | 0 | 0.46 | 0 | 0.37 | 0 | 0 | 0 | 0 | 84 | 249.48 | 0 | 0 | 0 | 38.64 | 0 | 31.08 | 0 | 0 | 0 | 0 | 42 | 0 | 28 | 0 | 14 | 0
| O1347 | Furnizare si real. leg. sus. cablu MT | buc | LEA | MT | 1.53 | 0 | 0.25 | 0 | 0.25 | 0 | 0.19 | 0 | 0 | 0 | 0 | 84 | 128.52 | 0 | 21 | 0 | 21 | 0 | 15.96 | 0 | 0 | 0 | 0 | 42 | 0 | 28 | 0 | 14 | 0
| O1348 | Furnizare si real. leg. int. cablu MT | buc | LEA | MT | 3 | 0 | 0.48 | 0 | 0.49 | 0 | 0.38 | 0 | 0 | 0 | 0 | 84 | 252 | 0 | 40.32 | 0 | 41.16 | 0 | 31.92 | 0 | 0 | 0 | 0 | 42 | 0 | 28 | 0 | 14 | 0
| O1349 | Mont., dem., izolator suport LEA MT | buc | LEA | MT | 1.65 | 0 | 0.21 | 0 | 0.26 | 0 | 0.2 | 0 | 0 | 0 | 0 | 180 | 297 | 0 | 37.8 | 0 | 46.8 | 0 | 36 | 0 | 0 | 0 | 0 | 90 | 0 | 60 | 0 | 30 | 0
| O1349I | Inlocuire izolator suport LEA MT | buc | LEA | MT | 2.3 | 0 | 0.29 | 0 | 0.36 | 0 | 0.28 | 0 | 0 | 0 | 0 | 180 | 414 | 0 | 52.2 | 0 | 64.8 | 0 | 50.4 | 0 | 0 | 0 | 0 | 90 | 0 | 60 | 0 | 30 | 0
| O1350 | Mont., dem., izolator intinder LEA MT | buc | LEA | MT | 2.37 | 0 | 0.3 | 0 | 0.37 | 0 | 0.29 | 0 | 0 | 0 | 0 | 120 | 284.4 | 0 | 36 | 0 | 44.4 | 0 | 34.8 | 0 | 0 | 0 | 0 | 60 | 0 | 40 | 0 | 20 | 0
| O1350I | Inlocuire izolator intindere LEA MT | buc | LEA | MT | 2.63 | 0 | 0.33 | 0 | 0.41 | 0 | 0.32 | 0 | 0 | 0 | 0 | 120 | 315.6 | 0 | 39.6 | 0 | 49.2 | 0 | 38.4 | 0 | 0 | 0 | 0 | 60 | 0 | 40 | 0 | 20 | 0
| O1351 | Mont., dem., set izol. sup. LEA MT | set | LEA | MT | 2.14 | 0 | 0.27 | 0 | 0.34 | 0 | 0.26 | 0 | 0 | 0 | 0 | 132 | 282.48 | 0 | 35.64 | 0 | 44.88 | 0 | 34.32 | 0 | 0 | 0 | 0 | 66 | 0 | 44 | 0 | 22 | 0
| O1351I | Inlocuire set izol. sup. LEA MT | set | LEA | MT | 2.83 | 0 | 0.36 | 0 | 0.44 | 0 | 0.35 | 0 | 0 | 0 | 0 | 132 | 373.56 | 0 | 47.52 | 0 | 58.08 | 0 | 46.2 | 0 | 0 | 0 | 0 | 66 | 0 | 44 | 0 | 22 | 0
| O1352 | Mont., dem., set lant int. LEA MT | set | LEA | MT | 3.36 | 0 | 0.43 | 0 | 0.53 | 0 | 0.41 | 0 | 0 | 0 | 0 | 120 | 403.2 | 0 | 51.6 | 0 | 63.6 | 0 | 49.2 | 0 | 0 | 0 | 0 | 60 | 0 | 40 | 0 | 20 | 0
| O1352I | Inlocuire set izol. int. LEA MT | set | LEA | MT | 4.41 | 0 | 0.56 | 0 | 0.69 | 0 | 0.54 | 0 | 0 | 0 | 0 | 180 | 793.8 | 0 | 100.8 | 0 | 124.2 | 0 | 97.2 | 0 | 0 | 0 | 0 | 90 | 0 | 60 | 0 | 30 | 0
| O1353 | Supliment izolatie dublata | set | LEA | MT | 2.02 | 0 | 0.23 | 0 | 0.27 | 0 | 0.21 | 0 | 0 | 0 | 0 | 120 | 242.4 | 0 | 27.6 | 0 | 32.4 | 0 | 25.2 | 0 | 0 | 0 | 0 | 60 | 0 | 40 | 0 | 20 | 0
| O1360 | Innadire 1 cond. Ol-Al 35-50/desc | buc | LEA | MT, JT | 5.62 | 0 | 0.71 | 0 | 0.88 | 0 | 0.65 | 0 | 0 | 0 | 0 | 312 | 1753.44 | 0 | 221.52 | 0 | 274.56 | 0 | 202.8 | 0 | 0 | 0 | 0 | 156 | 0 | 104 | 0 | 52 | 0
| O1361 | Innadire 2 cond. Ol-Al 35-50/desc | buc | LEA | MT, JT | 6.97 | 0 | 0.88 | 0 | 1.09 | 0 | 0.78 | 0 | 0 | 0 | 0 | 240 | 1672.8 | 0 | 211.2 | 0 | 261.6 | 0 | 187.2 | 0 | 0 | 0 | 0 | 120 | 0 | 80 | 0 | 40 | 0
| O1362 | Innadire >=3 cond. Ol-Al 35-50/desc | buc | LEA | MT, JT | 8.31 | 0 | 1.04 | 0 | 1.29 | 0 | 0.92 | 0 | 0 | 0 | 0 | 180 | 1495.8 | 0 | 187.2 | 0 | 232.2 | 0 | 165.6 | 0 | 0 | 0 | 0 | 90 | 0 | 60 | 0 | 30 | 0
| O1363 | Innadire 1 cond. Ol-Al 70-120/desc | buc | LEA | MT, JT | 6.3 | 0 | 0.79 | 0 | 0.98 | 0 | 0.72 | 0 | 0 | 0 | 0 | 180 | 1134 | 0 | 142.2 | 0 | 176.4 | 0 | 129.6 | 0 | 0 | 0 | 0 | 90 | 0 | 60 | 0 | 30 | 0
| O1364 | Innadire 2 cond. Ol-Al 70-120/desc | buc | LEA | MT, JT | 7.62 | 0 | 0.96 | 0 | 1.19 | 0 | 0.87 | 0 | 0 | 0 | 0 | 108 | 822.96 | 0 | 103.68 | 0 | 128.52 | 0 | 93.96 | 0 | 0 | 0 | 0 | 54 | 0 | 36 | 0 | 18 | 0
| O1365 | Innadire >=3 cond. Ol-Al 70-120/desc | buc | LEA | MT, JT | 8.96 | 0 | 1.13 | 0 | 1.4 | 0 | 1.01 | 0 | 0 | 0 | 0 | 84 | 752.64 | 0 | 94.92 | 0 | 117.6 | 0 | 84.84 | 0 | 0 | 0 | 0 | 42 | 0 | 28 | 0 | 14 | 0
| O1366 | Supliment coborare conductor | buc | LEA | MT, JT | 5 | 0 | 0 | 0 | 0.54 | 0 | 0.47 | 0 | 0 | 0 | 0 | 84 | 420 | 0 | 0 | 0 | 45.36 | 0 | 39.48 | 0 | 0 | 0 | 0 | 42 | 0 | 28 | 0 | 14 | 0
| O1367 | Executare legatura de întindere LEA | buc | LEA | MT, JT | 3.54 | 0 | 0.48 | 0 | 0.62 | 0 | 0.44 | 0 | 0 | 0 | 0 | 180 | 637.2 | 0 | 86.4 | 0 | 111.6 | 0 | 79.2 | 0 | 0 | 0 | 0 | 90 | 0 | 60 | 0 | 30 | 0
| O1368 | Reparare cablu aer. prin innadire <=2 | buc | LEA | JT | 7.17 | 0 | 0.92 | 0 | 1.25 | 0 | 0.84 | 0 | 0 | 0 | 0 | 84 | 602.28 | 0 | 77.28 | 0 | 105 | 0 | 70.56 | 0 | 0 | 0 | 0 | 42 | 0 | 28 | 0 | 14 | 0
| O1369 | Reparare cablu aer. prin innadire >=3 | buc | LEA | JT | 8.45 | 0 | 1.09 | 0 | 1.47 | 0 | 1.02 | 0 | 0 | 0 | 0 | 84 | 709.8 | 0 | 91.56 | 0 | 123.48 | 0 | 85.68 | 0 | 0 | 0 | 0 | 42 | 0 | 28 | 0 | 14 | 0
| O1370 | Montare set teci electroiz antipasare | set | LEA | JT | 0.97 | 0 | 0.13 | 0 | 0.17 | 0 | 0.12 | 0 | 0 | 0 | 0 | 96 | 93.12 | 0 | 12.48 | 0 | 16.32 | 0 | 11.52 | 0 | 0 | 0 | 0 | 48 | 0 | 32 | 0 | 16 | 0
| O1371 | Montare distantier între faze LEA MT | buc | LEA | MT | 1.1 | 0 | 0.14 | 0 | 0.19 | 0 | 0.13 | 0 | 0 | 0 | 0 | 96 | 105.6 | 0 | 13.44 | 0 | 18.24 | 0 | 12.48 | 0 | 0 | 0 | 0 | 48 | 0 | 32 | 0 | 16 | 0
| O1411 | Mon. consola clasica JT de orice tip | buc | LEA | JT | 4.9 | 0 | 0.59 | 0 | 0.85 | 0 | 0.6 | 0 | 0 | 0 | 0 | 120 | 588 | 0 | 70.8 | 0 | 102 | 0 | 72 | 0 | 0 | 0 | 0 | 60 | 0 | 40 | 0 | 20 | 0
| O1412 | Dem. consola clasica JT de orice tip | buc | LEA | JT | 2.78 | 0 | 0 | 0 | 0.43 | 0 | 0.31 | 0 | 0 | 0 | 0 | 84 | 233.52 | 0 | 0 | 0 | 36.12 | 0 | 26.04 | 0 | 0 | 0 | 0 | 42 | 0 | 28 | 0 | 14 | 0
| O1413 | Furnizare si real. leg. sustinere JT | buc | LEA | JT | 0.84 | 0 | 0.19 | 0 | 0.14 | 0 | 0.11 | 0 | 0 | 0 | 0 | 204 | 171.36 | 0 | 38.76 | 0 | 28.56 | 0 | 22.44 | 0 | 0 | 0 | 0 | 102 | 0 | 68 | 0 | 34 | 0
| O1414 | Furnizare si real. leg. Intindere JT | buc | LEA | JT | 2.25 | 0 | 0.64 | 0 | 0.4 | 0 | 0.31 | 0 | 0 | 0 | 0 | 180 | 405 | 0 | 115.2 | 0 | 72 | 0 | 55.8 | 0 | 0 | 0 | 0 | 90 | 0 | 60 | 0 | 30 | 0
| O1415 | Mont. demon. inloc. clema LEA JT | buc | LEA | JT | 0.74 | 0 | 0.09 | 0 | 0.1 | 0 | 0.09 | 0 | 0 | 0 | 0 | 804 | 594.96 | 0 | 72.36 | 0 | 80.4 | 0 | 72.36 | 0 | 0 | 0 | 0 | 402 | 0 | 268 | 0 | 134 | 0
| O1415.1 | Mont. demon. inloc. clema LEA JT > 2 buc /stalp | buc | LEA | JT | 0.18 | 0 | 0.09 | 0 | 0 | 0 | 0 | 0 | 0 | 0 | 0 | 120 | 21.6 | 0 | 10.8 | 0 | 0 | 0 | 0 | 0 | 0 | 0 | 0 | 60 | 0 | 40 | 0 | 20 | 0
| O1416 | Montare cond. Al <70mmp LEA JT | set m | LEA | JT | 0.11 | 0 | 0.01 | 0 | 0.02 | 0 | 0.01 | 0 | 0 | 0 | 0 | 1296 | 142.56 | 0 | 12.96 | 0 | 25.92 | 0 | 12.96 | 0 | 0 | 0 | 0 | 648 | 0 | 432 | 0 | 216 | 0
| O1417 | Montare cond. Al >=70mmp LEA JT | set m | LEA | JT | 0.15 | 0 | 0.02 | 0 | 0.02 | 0 | 0.02 | 0 | 0 | 0 | 0 | 1296 | 194.4 | 0 | 25.92 | 0 | 25.92 | 0 | 25.92 | 0 | 0 | 0 | 0 | 648 | 0 | 432 | 0 | 216 | 0
| O1418 | Intindere la sag. Al <70mmp LEA JT | set m | LEA | JT | 0.05 | 0 | 0.01 | 0 | 0.01 | 0 | 0.01 | 0 | 0 | 0 | 0 | 6264 | 313.2 | 0 | 62.64 | 0 | 62.64 | 0 | 62.64 | 0 | 0 | 0 | 0 | 3132 | 0 | 2088 | 0 | 1044 | 0
| O1419 | Intindere la sag. Al>=70mmp LEA JT | set m | LEA | JT | 0.06 | 0 | 0.01 | 0 | 0.01 | 0 | 0.01 | 0 | 0 | 0 | 0 | 2544 | 152.64 | 0 | 25.44 | 0 | 25.44 | 0 | 25.44 | 0 | 0 | 0 | 0 | 1272 | 0 | 848 | 0 | 424 | 0
| O1420 | Mont. cablu aerian torsadat JT <70mmp | m | LEA | JT | 0.11 | 0 | 0.01 | 0 | 0.02 | 0 | 0.01 | 0 | 0 | 0 | 0 | 6264 | 689.04 | 0 | 62.64 | 0 | 125.28 | 0 | 62.64 | 0 | 0 | 0 | 0 | 3132 | 0 | 2088 | 0 | 1044 | 0
| O1421 | Mont. cablu aerian torsadat JT>=70mmp | m | LEA | JT | 0.15 | 0 | 0.02 | 0 | 0.02 | 0 | 0.02 | 0 | 0 | 0 | 0 | 12456 | 1868.4 | 0 | 249.12 | 0 | 249.12 | 0 | 249.12 | 0 | 0 | 0 | 0 | 6228 | 0 | 4152 | 0 | 2076 | 0
| O1422 | Intindere la sag. <70mmp LEA JT | m | LEA | JT | 0.04 | 0 | 0 | 0 | 0.01 | 0 | 0 | 0 | 0 | 0 | 0 | 2544 | 101.76 | 0 | 0 | 0 | 25.44 | 0 | 0 | 0 | 0 | 0 | 0 | 1272 | 0 | 848 | 0 | 424 | 0
| O1423 | Intindere la sag. >=70mmp LEA JT | m | LEA | JT | 0.05 | 0 | 0.01 | 0 | 0.01 | 0 | 0.01 | 0 | 0 | 0 | 0 | 2544 | 127.2 | 0 | 25.44 | 0 | 25.44 | 0 | 25.44 | 0 | 0 | 0 | 0 | 1272 | 0 | 848 | 0 | 424 | 0
| O1424 | Recuperare conductoare JT neizolate | m | LEA | JT | 0.02 | 0 | 0 | 0 | 0 | 0 | 0 | 0 | 0 | 0 | 0 | 2544 | 50.88 | 0 | 0 | 0 | 0 | 0 | 0 | 0 | 0 | 0 | 0 | 1272 | 0 | 848 | 0 | 424 | 0
| O1425 | Recuperare cablu aerian izolat JT | m | LEA | JT | 0.08 | 0 | 0 | 0 | 0.01 | 0 | 0.01 | 0 | 0 | 0 | 0 | 684 | 54.72 | 0 | 0 | 0 | 6.84 | 0 | 6.84 | 0 | 0 | 0 | 0 | 342 | 0 | 228 | 0 | 114 | 0
| O1430 | Montare sau dem. BMPM, BMPT pe stâlp | buc | LEA | JT | 3.83 | 0 | 0.56 | 0 | 0.51 | 0 | 0.47 | 0 | 0 | 0 | 0 | 180 | 689.4 | 0 | 100.8 | 0 | 91.8 | 0 | 84.6 | 0 | 0 | 0 | 0 | 90 | 0 | 60 | 0 | 30 | 0
| O1430I | Inlocuire BMPM, BMPT pe stâlp | buc | LEA | JT | 4.36 | 0 | 0.56 | 0 | 0.57 | 0 | 0.52 | 0 | 0 | 0 | 0 | 180 | 784.8 | 0 | 100.8 | 0 | 102.6 | 0 | 93.6 | 0 | 0 | 0 | 0 | 90 | 0 | 60 | 0 | 30 | 0
| O1431 | Mont. sau dem. BMPM, BMPT pe cladire | buc | LEA | JT | 3.62 | 0 | 0.47 | 0 | 0.47 | 0 | 0.43 | 0 | 0 | 0 | 0 | 180 | 651.6 | 0 | 84.6 | 0 | 84.6 | 0 | 77.4 | 0 | 0 | 0 | 0 | 90 | 0 | 60 | 0 | 30 | 0
| O1431I | Inlocuire BMPM, BMPT pe cladire | buc | LEA | JT | 4.09 | 0 | 0.53 | 0 | 0.53 | 0 | 0.49 | 0 | 0 | 0 | 0 | 120 | 490.8 | 0 | 63.6 | 0 | 63.6 | 0 | 58.8 | 0 | 0 | 0 | 0 | 60 | 0 | 40 | 0 | 20 | 0
| O1432 | Montare sau dem. FDCP pe stâlp | buc | LEA | JT | 3.83 | 0 | 0.56 | 0 | 0.51 | 0 | 0.47 | 0 | 0 | 0 | 0 | 84 | 321.72 | 0 | 47.04 | 0 | 42.84 | 0 | 39.48 | 0 | 0 | 0 | 0 | 42 | 0 | 28 | 0 | 14 | 0
| O1432I | Inlocuire FDCP pe stâlp | buc | LEA | JT | 4.36 | 0 | 0.56 | 0 | 0.57 | 0 | 0.52 | 0 | 0 | 0 | 0 | 84 | 366.24 | 0 | 47.04 | 0 | 47.88 | 0 | 43.68 | 0 | 0 | 0 | 0 | 42 | 0 | 28 | 0 | 14 | 0
| O1433M | Montare FB, doza, cleme sir, monof. | set | LEA | JT | 2.8 | 0 | 0.34 | 0 | 0.32 | 0 | 0.33 | 0 | 0 | 0 | 0 | 180 | 504 | 0 | 61.2 | 0 | 57.6 | 0 | 59.4 | 0 | 0 | 0 | 0 | 90 | 0 | 60 | 0 | 30 | 0
| O1434M | Montare FB, doza, cleme sir, trif. | set | LEA | JT | 3.21 | 0 | 0.39 | 0 | 0.37 | 0 | 0.38 | 0 | 0 | 0 | 0 | 84 | 269.64 | 0 | 32.76 | 0 | 31.08 | 0 | 31.92 | 0 | 0 | 0 | 0 | 42 | 0 | 28 | 0 | 14 | 0
| O1435M | Inlocuire FB, doza, cleme sir, monof. | set | LEA | JT | 3.28 | 0 | 0.4 | 0 | 0.38 | 0 | 0.39 | 0 | 0 | 0 | 0 | 84 | 275.52 | 0 | 33.6 | 0 | 31.92 | 0 | 32.76 | 0 | 0 | 0 | 0 | 42 | 0 | 28 | 0 | 14 | 0
| O1436M | Inlocuire FB, doza, cleme sir, trif. | set | LEA | JT | 3.75 | 0 | 0.46 | 0 | 0.43 | 0 | 0.44 | 0 | 0 | 0 | 0 | 84 | 315 | 0 | 38.64 | 0 | 36.12 | 0 | 36.96 | 0 | 0 | 0 | 0 | 42 | 0 | 28 | 0 | 14 | 0
| O1437 | Mon. inl. doza cu sir de cleme | buc | LEA | JT | 0.75 | 0 | 0.09 | 0 | 0.09 | 0 | 0.09 | 0 | 0 | 0 | 0 | 120 | 90 | 0 | 10.8 | 0 | 10.8 | 0 | 10.8 | 0 | 0 | 0 | 0 | 60 | 0 | 40 | 0 | 20 | 0
| O1438 | Inlocuire cutie selectivitate | buc | LEA | JT | 8.75 | 0 | 1.11 | 0 | 1.16 | 0 | 1.02 | 0 | 0 | 0 | 0 | 180 | 1575 | 0 | 199.8 | 0 | 208.8 | 0 | 183.6 | 0 | 0 | 0 | 0 | 90 | 0 | 60 | 0 | 30 | 0
| O1439 | Mon. inl. inel bransament in zid | buc | LEA | JT | 0.47 | 0 | 0.06 | 0 | 0.07 | 0 | 0.06 | 0 | 0 | 0 | 0 | 84 | 39.48 | 0 | 5.04 | 0 | 5.88 | 0 | 5.04 | 0 | 0 | 0 | 0 | 42 | 0 | 28 | 0 | 14 | 0
| O1440 | Montare suport acoperis | buc | LEA | JT | 4.97 | 0 | 0.66 | 0 | 0.7 | 0 | 0.6 | 0 | 0 | 0 | 0 | 96 | 477.12 | 0 | 63.36 | 0 | 67.2 | 0 | 57.6 | 0 | 0 | 0 | 0 | 48 | 0 | 32 | 0 | 16 | 0
| O1441M | Montare, inl., dem., izolator JT | buc | LEA | JT | 2 | 0 | 0.25 | 0 | 0.28 | 0 | 0.24 | 0 | 0 | 0 | 0 | 180 | 360 | 0 | 45 | 0 | 50.4 | 0 | 43.2 | 0 | 0 | 0 | 0 | 90 | 0 | 60 | 0 | 30 | 0
| O1442M | Mont sau demon. br/coloana aer. ab. | buc | LEA | JT | 4.17 | 0 | 0.56 | 0 | 0.55 | 0 | 0.5 | 0 | 0 | 0 | 0 | 120 | 500.4 | 0 | 67.2 | 0 | 66 | 0 | 60 | 0 | 0 | 0 | 0 | 60 | 0 | 40 | 0 | 20 | 0
| O1443I | Inloc br/coloana aeriana abonat | buc | LEA | JT | 5.13 | 0 | 0.74 | 0 | 0.68 | 0 | 0.62 | 0 | 0 | 0 | 0 | 120 | 615.6 | 0 | 88.8 | 0 | 81.6 | 0 | 74.4 | 0 | 0 | 0 | 0 | 60 | 0 | 40 | 0 | 20 | 0
| O1444 | Montare, demon. cutie selectivitate | buc | LEA | JT | 6.96 | 0 | 0.93 | 0 | 0.98 | 0 | 0.85 | 0 | 0 | 0 | 0 | 120 | 835.2 | 0 | 111.6 | 0 | 117.6 | 0 | 102 | 0 | 0 | 0 | 0 | 60 | 0 | 40 | 0 | 20 | 0
| O1445 | Pozare cabl MT/JT cladire/Estacada | m | LEA | MT, JT | 0.23 | 0 | 0.03 | 0 | 0.04 | 0 | 0.03 | 0 | 0 | 0 | 0 | 96 | 22.08 | 0 | 2.88 | 0 | 3.84 | 0 | 2.88 | 0 | 0 | 0 | 0 | 48 | 0 | 32 | 0 | 16 | 0
| O1446 | Montare distantiere la LEA JT | buc | LEA | JT | 0.93 | 0 | 0.11 | 0 | 0.14 | 0 | 0.11 | 0 | 0 | 0 | 0 | 84 | 78.12 | 0 | 9.24 | 0 | 11.76 | 0 | 9.24 | 0 | 0 | 0 | 0 | 42 | 0 | 28 | 0 | 14 | 0
| O1447 | Montare suport cuib barza pe stalp | buc | LEA | JT/MT | 5.97 | 0 | 0.59 | 0 | 1.93 | 0 | 0.8 | 0 | 0 | 0 | 0 | 84 | 501.48 | 0 | 49.56 | 0 | 162.12 | 0 | 67.2 | 0 | 0 | 0 | 0 | 42 | 0 | 28 | 0 | 14 | 0
Iluminat | O1511M | Mutarea unui corp de iluminat | buc | LEA | JT il. | 2.38 | 0 | 0.4 | 0 | 0.43 | 0 | 0.31 | 0 | 0 | 0 | 0 | 84 | 199.92 | 0 | 33.6 | 0 | 36.12 | 0 | 26.04 | 0 | 0 | 0 | 0 | 42 | 0 | 28 | 0 | 14 | 0
| O1512M | Mut. unui corp de il. cu brat | buc | LEA | JT il. | 4.16 | 0 | 0.62 | 0 | 0.72 | 0 | 0.52 | 0 | 0 | 0 | 0 | 84 | 349.44 | 0 | 52.08 | 0 | 60.48 | 0 | 43.68 | 0 | 0 | 0 | 0 | 42 | 0 | 28 | 0 | 14 | 0
| O1513M | Mont. cablu de il. pe stâlpi s<35mmp | m | LEA | JT il. | 0.12 | 0 | 0.01 | 0 | 0.02 | 0 | 0.01 | 0 | 0 | 0 | 0 | 684 | 82.08 | 0 | 6.84 | 0 | 13.68 | 0 | 6.84 | 0 | 0 | 0 | 0 | 342 | 0 | 228 | 0 | 114 | 0
| O1514M | Realizare manson pe cablu aerian iluminat | buc | LEA | JT il. | 3 | 0 | 0.43 | 0 | 0.46 | 0 | 0.37 | 0 | 0 | 0 | 0 | 84 | 252 | 0 | 36.12 | 0 | 38.64 | 0 | 31.08 | 0 | 0 | 0 | 0 | 42 | 0 | 28 | 0 | 14 | 0
| O1515M | Montare sau demon. punct de aprindere | buc | LEA | JT il. | 5.16 | 0 | 0.65 | 0 | 0.78 | 0 | 0.63 | 0 | 0 | 0 | 0 | 108 | 557.28 | 0 | 70.2 | 0 | 84.24 | 0 | 68.04 | 0 | 0 | 0 | 0 | 54 | 0 | 36 | 0 | 18 | 0
| O1515I | Inlocuire punct de aprindere | buc | LEA | JT il. | 6.28 | 0 | 0.79 | 0 | 0.95 | 0 | 0.76 | 0 | 0 | 0 | 0 | 108 | 678.24 | 0 | 85.32 | 0 | 102.6 | 0 | 82.08 | 0 | 0 | 0 | 0 | 54 | 0 | 36 | 0 | 18 | 0
Canalizări electrice h=0,8 | O2111 | Canal el nor, in rural, nepavata, tub | m | LES | JT, MT | 0.88 | 0 | 0.16 | 0 | 0.17 | 0 | 0.12 | 0 | 0 | 0 | 0 | 1296 | 1140.48 | 0 | 207.36 | 0 | 220.32 | 0 | 155.52 | 0 | 0 | 0 | 0 | 648 | 0 | 432 | 0 | 216 | 0
| O2112 | Canal el nor, in rural, nep, fara tub | m | LES | JT, MT | 0.78 | 0 | 0.12 | 0 | 0.15 | 0 | 0.1 | 0 | 0 | 0 | 0 | 684 | 533.52 | 0 | 82.08 | 0 | 102.6 | 0 | 68.4 | 0 | 0 | 0 | 0 | 342 | 0 | 228 | 0 | 114 | 0
| O2113 | Canal el nor, beton, cu tub | m | LES | JT, MT | 1.86 | 0 | 0.37 | 0 | 0.37 | 0 | 0.25 | 0 | 0 | 0 | 0 | 684 | 1272.24 | 0 | 253.08 | 0 | 253.08 | 0 | 171 | 0 | 0 | 0 | 0 | 342 | 0 | 228 | 0 | 114 | 0
| O2114 | Canal el nor, pavaj, cu tub | m | LES | JT, MT | 2.9 | 0 | 0.48 | 0 | 0.56 | 0 | 0.38 | 0 | 0 | 0 | 0 | 312 | 904.8 | 0 | 149.76 | 0 | 174.72 | 0 | 118.56 | 0 | 0 | 0 | 0 | 156 | 0 | 104 | 0 | 52 | 0
| O2115 | Canal el nor, cu refacere partiala | m | LES | JT, MT | 0.83 | 0 | 0.14 | 0 | 0.16 | 0 | 0.11 | 0 | 0 | 0 | 0 | 180 | 149.4 | 0 | 25.2 | 0 | 28.8 | 0 | 19.8 | 0 | 0 | 0 | 0 | 90 | 0 | 60 | 0 | 30 | 0
| O2116 | Supliment O2111-O2115 teren tare | m | LES | JT, MT | 0.4 | 0 | 0.04 | 0 | 0.06 | 0 | 0.04 | 0 | 0 | 0 | 0 | 312 | 124.8 | 0 | 12.48 | 0 | 18.72 | 0 | 12.48 | 0 | 0 | 0 | 0 | 156 | 0 | 104 | 0 | 52 | 0
Canalizări electrice h=1,3 | O2211 | Canal el maj, in rural, nepavata, tub | m | LES | JT, MT | 1.17 | 0 | 0.2 | 0 | 0.23 | 0 | 0.15 | 0 | 0 | 0 | 0 | 180 | 210.6 | 0 | 36 | 0 | 41.4 | 0 | 27 | 0 | 0 | 0 | 0 | 90 | 0 | 60 | 0 | 30 | 0
| O2212 | Canal el maj, in rural, nep, fara tub | m | LES | JT, MT | 1.06 | 0 | 0.16 | 0 | 0.2 | 0 | 0.14 | 0 | 0 | 0 | 0 | 108 | 114.48 | 0 | 17.28 | 0 | 21.6 | 0 | 15.12 | 0 | 0 | 0 | 0 | 54 | 0 | 36 | 0 | 18 | 0
| O2213 | Canal el maj, beton, tub | m | LES | JT, MT | 2.47 | 0 | 0.34 | 0 | 0.47 | 0 | 0.31 | 0 | 0 | 0 | 0 | 120 | 296.4 | 0 | 40.8 | 0 | 56.4 | 0 | 37.2 | 0 | 0 | 0 | 0 | 60 | 0 | 40 | 0 | 20 | 0
| O2214 | Canal el maj, pavaj, tub | m | LES | JT, MT | 3.69 | 0 | 0.48 | 0 | 0.69 | 0 | 0.47 | 0 | 0 | 0 | 0 | 120 | 442.8 | 0 | 57.6 | 0 | 82.8 | 0 | 56.4 | 0 | 0 | 0 | 0 | 60 | 0 | 40 | 0 | 20 | 0
| O2215 | Canal el maj cu ref partiala, cu tub | m | LES | JT, MT | 1.18 | 0 | 0.18 | 0 | 0.23 | 0 | 0.15 | 0 | 0 | 0 | 0 | 120 | 141.6 | 0 | 21.6 | 0 | 27.6 | 0 | 18 | 0 | 0 | 0 | 0 | 60 | 0 | 40 | 0 | 20 | 0
| O2216 | Supliment O2211-O2215 teren tare | m | LES | LES | 0.5 | 0 | 0.05 | 0 | 0.08 | 0 | 0.05 | 0 | 0 | 0 | 0 | 180 | 90 | 0 | 9 | 0 | 14.4 | 0 | 9 | 0 | 0 | 0 | 0 | 90 | 0 | 60 | 0 | 30 | 0
Suplimentari orizontal | O2311 | Supl oriz can el nor. rural, tub | m | LES | JT, MT | 0.68 | 0 | 0.14 | 0 | 0.12 | 0 | 0.08 | 0 | 0 | 0 | 0 | 84 | 57.12 | 0 | 11.76 | 0 | 10.08 | 0 | 6.72 | 0 | 0 | 0 | 0 | 42 | 0 | 28 | 0 | 14 | 0
| O2312 | Supl oriz can el nor rural, fara tub | m | LES | JT, MT | 0.57 | 0 | 0.1 | 0 | 0.1 | 0 | 0.07 | 0 | 0 | 0 | 0 | 84 | 47.88 | 0 | 8.4 | 0 | 8.4 | 0 | 5.88 | 0 | 0 | 0 | 0 | 42 | 0 | 28 | 0 | 14 | 0
| O2313 | Supl oriz can el nor beton, cu tub | m | LES | JT, MT | 1.05 | 0 | 0.21 | 0 | 0.18 | 0 | 0.12 | 0 | 0 | 0 | 0 | 84 | 88.2 | 0 | 17.64 | 0 | 15.12 | 0 | 10.08 | 0 | 0 | 0 | 0 | 42 | 0 | 28 | 0 | 14 | 0
| O2314 | Supl oriz can el nor pavaj, cu tub | m | LES | JT, MT | 1.6 | 0 | 0.26 | 0 | 0.27 | 0 | 0.18 | 0 | 0 | 0 | 0 | 84 | 134.4 | 0 | 21.84 | 0 | 22.68 | 0 | 15.12 | 0 | 0 | 0 | 0 | 42 | 0 | 28 | 0 | 14 | 0
| O2315 | Supl oriz can el cu ref partiala, tub | m | LES | JT, MT | 0.62 | 0 | 0.12 | 0 | 0.11 | 0 | 0.07 | 0 | 0 | 0 | 0 | 84 | 52.08 | 0 | 10.08 | 0 | 9.24 | 0 | 5.88 | 0 | 0 | 0 | 0 | 42 | 0 | 28 | 0 | 14 | 0
Suplimentari verticale | O2321 | Supl verticala can electrica, cu tub | m | LES | JT, MT | 0.48 | 0 | 0.11 | 0 | 0.09 | 0 | 0.06 | 0 | 0 | 0 | 0 | 108 | 51.84 | 0 | 11.88 | 0 | 9.72 | 0 | 6.48 | 0 | 0 | 0 | 0 | 54 | 0 | 36 | 0 | 18 | 0
| O2322 | Supl vertical can electrica, fara tub | m | LES | JT, MT | 0.37 | 0 | 0.07 | 0 | 0.07 | 0 | 0.04 | 0 | 0 | 0 | 0 | 84 | 31.08 | 0 | 5.88 | 0 | 5.88 | 0 | 3.36 | 0 | 0 | 0 | 0 | 42 | 0 | 28 | 0 | 14 | 0
Refaceri | O2411 | Ref stratului superior al asfaltului | m | LES | JT, MT | 2.67 | 0 | 0.57 | 0 | 0.49 | 0 | 0.32 | 0 | 0 | 0 | 0 | 312 | 833.04 | 0 | 177.84 | 0 | 152.88 | 0 | 99.84 | 0 | 0 | 0 | 0 | 156 | 0 | 104 | 0 | 52 | 0
| O2412 | Refacere asfalt 1mp | mp | LES | JT, MT | 6.6 | 0 | 1.32 | 0 | 1.21 | 0 | 0.78 | 0 | 0 | 0 | 0 | 84 | 554.4 | 0 | 110.88 | 0 | 101.64 | 0 | 65.52 | 0 | 0 | 0 | 0 | 42 | 0 | 28 | 0 | 14 | 0
| O2413 | Ref stratului superior al trotuarului | m | LES | JT, MT | 1.28 | 0 | 0.19 | 0 | 0.22 | 0 | 0.14 | 0 | 0 | 0 | 0 | 240 | 307.2 | 0 | 45.6 | 0 | 52.8 | 0 | 33.6 | 0 | 0 | 0 | 0 | 120 | 0 | 80 | 0 | 40 | 0
| O2414 | Refacere trotuar 1mp | mp | LES | JT, MT | 3.02 | 0 | 0.58 | 0 | 0.55 | 0 | 0.35 | 0 | 0 | 0 | 0 | 180 | 543.6 | 0 | 104.4 | 0 | 99 | 0 | 63 | 0 | 0 | 0 | 0 | 90 | 0 | 60 | 0 | 30 | 0
Subtraversari | O2421 | Montare utilaj subtrav. foraj dirijat | buc | LES | JT, MT | 8.55 | 0 | 1.07 | 0 | 2.79 | 0 | 1.19 | 0 | 0 | 0 | 0 | 108 | 923.4 | 0 | 115.56 | 0 | 301.32 | 0 | 128.52 | 0 | 0 | 0 | 0 | 54 | 0 | 36 | 0 | 18 | 0
| O2422 | Lungime foraj dirijat orizontal | m | LES | JT, MT | 5.16 | 0 | 0.89 | 0 | 1.07 | 0 | 0.68 | 0 | 0 | 0 | 0 | 180 | 928.8 | 0 | 160.2 | 0 | 192.6 | 0 | 122.4 | 0 | 0 | 0 | 0 | 90 | 0 | 60 | 0 | 30 | 0
Pozare cablu | O2511 | Montare cablu MT unipol, prin tub | m | LES | MT | 0.5 | 0 | 0.06 | 0 | 0.07 | 0 | 0.06 | 0 | 0 | 0 | 0 | 2544 | 1272 | 0 | 152.64 | 0 | 178.08 | 0 | 152.64 | 0 | 0 | 0 | 0 | 1272 | 0 | 848 | 0 | 424 | 0
| O2512 | Montare cablu MT tripolar, prin tub | m | LES | MT | 0.34 | 0 | 0.04 | 0 | 0.05 | 0 | 0.04 | 0 | 0 | 0 | 0 | 300 | 102 | 0 | 12 | 0 | 15 | 0 | 12 | 0 | 0 | 0 | 0 | 150 | 0 | 100 | 0 | 50 | 0
| O2513 | Montare cablu JT s<=95mmp, prin tub | m | LES | JT | 0.15 | 0 | 0.02 | 0 | 0.02 | 0 | 0.02 | 0 | 0 | 0 | 0 | 312 | 46.8 | 0 | 6.24 | 0 | 6.24 | 0 | 6.24 | 0 | 0 | 0 | 0 | 156 | 0 | 104 | 0 | 52 | 0
| O2514 | Montare cablu JT s>95mmp, prin tub | m | LES | JT | 0.24 | 0 | 0.03 | 0 | 0.03 | 0 | 0.03 | 0 | 0 | 0 | 0 | 684 | 164.16 | 0 | 20.52 | 0 | 20.52 | 0 | 20.52 | 0 | 0 | 0 | 0 | 342 | 0 | 228 | 0 | 114 | 0
| O2515 | Montare cablu JT s<=95mmp, pamant | m | LES | JT | 0.12 | 0 | 0.01 | 0 | 0.02 | 0 | 0.01 | 0 | 0 | 0 | 0 | 312 | 37.44 | 0 | 3.12 | 0 | 6.24 | 0 | 3.12 | 0 | 0 | 0 | 0 | 156 | 0 | 104 | 0 | 52 | 0
| O2516 | Montare cablu JT s>95mmp, pamant | m | LES | JT | 0.21 | 0 | 0.02 | 0 | 0.03 | 0 | 0.02 | 0 | 0 | 0 | 0 | 552 | 115.92 | 0 | 11.04 | 0 | 16.56 | 0 | 11.04 | 0 | 0 | 0 | 0 | 276 | 0 | 184 | 0 | 92 | 0
| O2517 | Recuperare cablu din can el cu tub | m | LES | JT, MT | 0.06 | 0 | 0.01 | 0 | 0.01 | 0 | 0.01 | 0 | 0 | 0 | 0 | 180 | 10.8 | 0 | 1.8 | 0 | 1.8 | 0 | 1.8 | 0 | 0 | 0 | 0 | 90 | 0 | 60 | 0 | 30 | 0
| O2518 | Montare cablu semnalizari, FO | m | LES | JT | 0.14 | 0 | 0.02 | 0 | 0.02 | 0 | 0.02 | 0 | 0 | 0 | 0 | 120 | 16.8 | 0 | 2.4 | 0 | 2.4 | 0 | 2.4 | 0 | 0 | 0 | 0 | 60 | 0 | 40 | 0 | 20 | 0
Terminale si mansoane | O2521 | Realizare groapa de manson | mp | LES | JT, MT | 7.55 | 0 | 0 | 0 | 1.33 | 0 | 0.85 | 0 | 0 | 0 | 0 | 120 | 906 | 0 | 0 | 0 | 159.6 | 0 | 102 | 0 | 0 | 0 | 0 | 60 | 0 | 40 | 0 | 20 | 0
| O2522 | Realizare manson MT monopolar | buc | LES | MT | 3.94 | 0 | 0.45 | 0 | 0.51 | 0 | 0.47 | 0 | 0 | 0 | 0 | 204 | 803.76 | 0 | 91.8 | 0 | 104.04 | 0 | 95.88 | 0 | 0 | 0 | 0 | 102 | 0 | 68 | 0 | 34 | 0
| O2523 | Realizare manson MT mixt | set | LES | MT | 12.05 | 0 | 1.35 | 0 | 1.51 | 0 | 1.28 | 0 | 0 | 0 | 0 | 96 | 1156.8 | 0 | 129.6 | 0 | 144.96 | 0 | 122.88 | 0 | 0 | 0 | 0 | 48 | 0 | 32 | 0 | 16 | 0
| O2524 | Realizare manson JT | set | LES | JT | 4.42 | 0 | 0.5 | 0 | 0.57 | 0 | 0.52 | 0 | 0 | 0 | 0 | 240 | 1060.8 | 0 | 120 | 0 | 136.8 | 0 | 124.8 | 0 | 0 | 0 | 0 | 120 | 0 | 80 | 0 | 40 | 0
| O2525 | Realizare cap terminal MT | buc | LES | MT | 3.74 | 0 | 0.43 | 0 | 0.48 | 0 | 0.44 | 0 | 0 | 0 | 0 | 96 | 359.04 | 0 | 41.28 | 0 | 46.08 | 0 | 42.24 | 0 | 0 | 0 | 0 | 48 | 0 | 32 | 0 | 16 | 0
| O2526 | Realizare cap terminal JT | buc | LES | JT | 0.85 | 0 | 0.1 | 0 | 0.11 | 0 | 0.1 | 0 | 0 | 0 | 0 | 108 | 91.8 | 0 | 10.8 | 0 | 11.88 | 0 | 10.8 | 0 | 0 | 0 | 0 | 54 | 0 | 36 | 0 | 18 | 0
| O2527 | Realizare manson cablu circ. sec. | buc | LES | JT | 2.55 | 0 | 0.29 | 0 | 0.33 | 0 | 0.3 | 0 | 0 | 0 | 0 | 84 | 214.2 | 0 | 24.36 | 0 | 27.72 | 0 | 25.2 | 0 | 0 | 0 | 0 | 42 | 0 | 28 | 0 | 14 | 0
Firide | O2611 | Montare sau demontare BMPM, BMPT | buc | LES | JT | 5.42 | 0 | 0.69 | 0 | 0.65 | 0 | 0.64 | 0 | 0 | 0 | 0 | 120 | 650.4 | 0 | 82.8 | 0 | 78 | 0 | 76.8 | 0 | 0 | 0 | 0 | 60 | 0 | 40 | 0 | 20 | 0
| O2611I | Inlocuire BMPM, BMPT | buc | LES | JT | 7.23 | 0 | 0.82 | 0 | 0.82 | 0 | 0.85 | 0 | 0 | 0 | 0 | 120 | 867.6 | 0 | 98.4 | 0 | 98.4 | 0 | 102 | 0 | 0 | 0 | 0 | 60 | 0 | 40 | 0 | 20 | 0
| O2612 | Montare sau demontare FDCP 3U-8U | buc | LES | JT | 9.25 | 0 | 1.08 | 0 | 1.1 | 0 | 1.05 | 0 | 0 | 0 | 0 | 84 | 777 | 0 | 90.72 | 0 | 92.4 | 0 | 88.2 | 0 | 0 | 0 | 0 | 42 | 0 | 28 | 0 | 14 | 0
| O2612I | Inlocuire FDCP 3U-8U | buc | LES | JT | 11.02 | 0 | 1.27 | 0 | 1.3 | 0 | 1.22 | 0 | 0 | 0 | 0 | 84 | 925.68 | 0 | 106.68 | 0 | 109.2 | 0 | 102.48 | 0 | 0 | 0 | 0 | 42 | 0 | 28 | 0 | 14 | 0
| O2613 | Montare sau demontare FDCP 9U-16U | buc | LES | JT | 12.04 | 0 | 1.41 | 0 | 1.41 | 0 | 1.32 | 0 | 0 | 0 | 0 | 84 | 1011.36 | 0 | 118.44 | 0 | 118.44 | 0 | 110.88 | 0 | 0 | 0 | 0 | 42 | 0 | 28 | 0 | 14 | 0
| O2613I | Inlocuire FDCP 9U-16U | buc | LES | JT | 14.14 | 0 | 1.62 | 0 | 1.68 | 0 | 1.53 | 0 | 0 | 0 | 0 | 84 | 1187.76 | 0 | 136.08 | 0 | 141.12 | 0 | 128.52 | 0 | 0 | 0 | 0 | 42 | 0 | 28 | 0 | 14 | 0
| O2614 | Montare sau demontare FDCP 17U-24U | buc | LES | JT | 13.79 | 0 | 1.6 | 0 | 1.64 | 0 | 1.49 | 0 | 0 | 0 | 0 | 84 | 1158.36 | 0 | 134.4 | 0 | 137.76 | 0 | 125.16 | 0 | 0 | 0 | 0 | 42 | 0 | 28 | 0 | 14 | 0
| O2614I | Inlocuire FDCP 17U-24U | buc | LES | JT | 16.55 | 0 | 1.9 | 0 | 1.96 | 0 | 1.79 | 0 | 0 | 0 | 0 | 84 | 1390.2 | 0 | 159.6 | 0 | 164.64 | 0 | 150.36 | 0 | 0 | 0 | 0 | 42 | 0 | 28 | 0 | 14 | 0
| O2621 | Montare sau demontare firida E7 | buc | LES | JT | 6.87 | 0 | 0.8 | 0 | 0.78 | 0 | 0.8 | 0 | 0 | 0 | 0 | 84 | 577.08 | 0 | 67.2 | 0 | 65.52 | 0 | 67.2 | 0 | 0 | 0 | 0 | 42 | 0 | 28 | 0 | 14 | 0
| O2621I | Inlocuire firida E7 | buc | LES | JT | 8.24 | 0 | 0.96 | 0 | 0.94 | 0 | 0.97 | 0 | 0 | 0 | 0 | 84 | 692.16 | 0 | 80.64 | 0 | 78.96 | 0 | 81.48 | 0 | 0 | 0 | 0 | 42 | 0 | 28 | 0 | 14 | 0
| O2622 | Mont.inloc.dem. >E7 | buc | LES | JT | 9.29 | 0 | 1.08 | 0 | 1.05 | 0 | 1.07 | 0 | 0 | 0 | 0 | 84 | 780.36 | 0 | 90.72 | 0 | 88.2 | 0 | 89.88 | 0 | 0 | 0 | 0 | 42 | 0 | 28 | 0 | 14 | 0
| O2622I | Inlocuire firida >E7 | buc | LES | JT | 11.06 | 0 | 1.27 | 0 | 1.25 | 0 | 1.24 | 0 | 0 | 0 | 0 | 84 | 929.04 | 0 | 106.68 | 0 | 105 | 0 | 104.16 | 0 | 0 | 0 | 0 | 42 | 0 | 28 | 0 | 14 | 0
| O2631M | Inscrip. supr. zidita, metalica | buc | LES | JT | 0.76 | 0 | 0.09 | 0 | 0.08 | 0 | 0.09 | 0 | 0 | 0 | 0 | 180 | 136.8 | 0 | 16.2 | 0 | 14.4 | 0 | 16.2 | 0 | 0 | 0 | 0 | 90 | 0 | 60 | 0 | 30 | 0
| O2632M | Remediere firida distr. caramida | buc | LES | JT | 6.77 | 0 | 1.26 | 0 | 0.87 | 0 | 0.82 | 0 | 0 | 0 | 0 | 84 | 568.68 | 0 | 105.84 | 0 | 73.08 | 0 | 68.88 | 0 | 0 | 0 | 0 | 42 | 0 | 28 | 0 | 14 | 0
| O2633M | Refacere punctuala zidarie | mp | LES | JT | 2.4 | 0 | 0.63 | 0 | 0.35 | 0 | 0.32 | 0 | 0 | 0 | 0 | 132 | 316.8 | 0 | 83.16 | 0 | 46.2 | 0 | 42.24 | 0 | 0 | 0 | 0 | 66 | 0 | 44 | 0 | 22 | 0
| O2641 | Montare coloana colectiva ingropat | m | LES | JT | 0.44 | 0 | 0.05 | 0 | 0.06 | 0 | 0.05 | 0 | 0 | 0 | 0 | 312 | 137.28 | 0 | 15.6 | 0 | 18.72 | 0 | 15.6 | 0 | 0 | 0 | 0 | 156 | 0 | 104 | 0 | 52 | 0
| O2642 | Montare coloana colectiva aparent | m | LES | JT | 0.24 | 0 | 0.03 | 0 | 0.03 | 0 | 0.03 | 0 | 0 | 0 | 0 | 120 | 28.8 | 0 | 3.6 | 0 | 3.6 | 0 | 3.6 | 0 | 0 | 0 | 0 | 60 | 0 | 40 | 0 | 20 | 0
| O2643 | Montare coloana individuala ingropat | m | LES | JT | 0.2 | 0 | 0.02 | 0 | 0.03 | 0 | 0.02 | 0 | 0 | 0 | 0 | 120 | 24 | 0 | 2.4 | 0 | 3.6 | 0 | 2.4 | 0 | 0 | 0 | 0 | 60 | 0 | 40 | 0 | 20 | 0
| O2644 | Montare coloana individuala aparent | m | LES | JT | 0.4 | 0 | 0.05 | 0 | 0.06 | 0 | 0.05 | 0 | 0 | 0 | 0 | 120 | 48 | 0 | 6 | 0 | 7.2 | 0 | 6 | 0 | 0 | 0 | 0 | 60 | 0 | 40 | 0 | 20 | 0
| O2651 | Montare tablou abonat | buc | LES | JT | 2.68 | 0 | 0.31 | 0 | 0.3 | 0 | 0.31 | 0 | 0 | 0 | 0 | 84 | 225.12 | 0 | 26.04 | 0 | 25.2 | 0 | 26.04 | 0 | 0 | 0 | 0 | 42 | 0 | 28 | 0 | 14 | 0
| O2652 | Demontare tablou abonat | buc | LES | JT | 1.38 | 0 | 0 | 0 | 0.14 | 0 | 0.14 | 0 | 0 | 0 | 0 | 84 | 115.92 | 0 | 0 | 0 | 11.76 | 0 | 11.76 | 0 | 0 | 0 | 0 | 42 | 0 | 28 | 0 | 14 | 0
PT | O3111 | Constr. parte electrica PTAB | buc | LES | JT, MT | 58.32 | 0 | 7.93 | 0 | 9.19 | 0 | 7.02 | 0 | 0 | 0 | 0 | 180 | 10497.6 | 0 | 1427.4 | 0 | 1654.2 | 0 | 1263.6 | 0 | 0 | 0 | 0 | 90 | 0 | 60 | 0 | 30 | 0
| O3112 | Suplimentare O3111 | buc | PT | JT, MT | 7.44 | 0 | 0.86 | 0 | 1.1 | 0 | 0.78 | 0 | 0 | 0 | 0 | 84 | 624.96 | 0 | 72.24 | 0 | 92.4 | 0 | 65.52 | 0 | 0 | 0 | 0 | 42 | 0 | 28 | 0 | 14 | 0
| O3113 | Montare, înlocuire celulă MT | buc | PT | JT, MT | 16.33 | 0 | 2.09 | 0 | 2.83 | 0 | 1.88 | 0 | 0 | 0 | 0 | 180 | 2939.4 | 0 | 376.2 | 0 | 509.4 | 0 | 338.4 | 0 | 0 | 0 | 0 | 90 | 0 | 60 | 0 | 30 | 0
| O3114 | Montare sau demontarea TDRI din PT | buc | PT | JT, MT | 9.06 | 0 | 1.22 | 0 | 1.59 | 0 | 1.09 | 0 | 0 | 0 | 0 | 108 | 978.48 | 0 | 131.76 | 0 | 171.72 | 0 | 117.72 | 0 | 0 | 0 | 0 | 54 | 0 | 36 | 0 | 18 | 0
| O3114I | Inlocuire TDRI din PT | buc | PT | JT, MT | 13.02 | 0 | 1.72 | 0 | 2.27 | 0 | 1.49 | 0 | 0 | 0 | 0 | 84 | 1093.68 | 0 | 144.48 | 0 | 190.68 | 0 | 125.16 | 0 | 0 | 0 | 0 | 42 | 0 | 28 | 0 | 14 | 0
| O3115 | Suplim. O3111 cu TDRI | buc | PT | JT, MT | 2.7 | 0 | 0.31 | 0 | 0.4 | 0 | 0.29 | 0 | 0 | 0 | 0 | 84 | 226.8 | 0 | 26.04 | 0 | 33.6 | 0 | 24.36 | 0 | 0 | 0 | 0 | 42 | 0 | 28 | 0 | 14 | 0
| O3116 | Montare, înlocuire elem. TDRI | buc | PT | JT, MT | 1.67 | 0 | 0.21 | 0 | 0.23 | 0 | 0.2 | 0 | 0 | 0 | 0 | 84 | 140.28 | 0 | 17.64 | 0 | 19.32 | 0 | 16.8 | 0 | 0 | 0 | 0 | 42 | 0 | 28 | 0 | 14 | 0
| O3117 | Mont. recup. trafo MT/JT <= 250kVA | buc | PT | JT, MT | 27.18 | 0 | 3.33 | 0 | 5.94 | 0 | 3.33 | 0 | 0 | 0 | 0 | 36 | 978.48 | 0 | 119.88 | 0 | 213.84 | 0 | 119.88 | 0 | 0 | 0 | 0 | 18 | 0 | 12 | 0 | 6 | 0
| O3117I | Inlocuire trafo MT/JT <= 250kVA | buc | PT | JT, MT | 34.24 | 0 | 4.18 | 0 | 7.46 | 0 | 4.07 | 0 | 0 | 0 | 0 | 156 | 5341.44 | 0 | 652.08 | 0 | 1163.76 | 0 | 634.92 | 0 | 0 | 0 | 0 | 78 | 0 | 52 | 0 | 26 | 0
| O3118 | Mont. recup. trafo MT/JT > 250kVA | buc | PT | JT, MT | 30.38 | 0 | 3.71 | 0 | 6.63 | 0 | 3.66 | 0 | 0 | 0 | 0 | 36 | 1093.68 | 0 | 133.56 | 0 | 238.68 | 0 | 131.76 | 0 | 0 | 0 | 0 | 18 | 0 | 12 | 0 | 6 | 0
| O3118I | Inlocuire trafo MT/JT > 250kVA | buc | PT | JT, MT | 37.45 | 0 | 4.57 | 0 | 8.15 | 0 | 4.41 | 0 | 0 | 0 | 0 | 150 | 5617.5 | 0 | 685.5 | 0 | 1222.5 | 0 | 661.5 | 0 | 0 | 0 | 0 | 75 | 0 | 50 | 0 | 25 | 0
| O3119 | Montare anvelopa PT | buc | PT | JT, MT | 88.76 | 0 | 11.88 | 0 | 21.01 | 0 | 11.71 | 0 | 0 | 0 | 0 | 150 | 13314 | 0 | 1782 | 0 | 3151.5 | 0 | 1756.5 | 0 | 0 | 0 | 0 | 75 | 0 | 50 | 0 | 25 | 0
| O3120 | Recupare anvelopa PT | buc | PT | JT, MT | 57.96 | 0 | 0 | 0 | 13.41 | 0 | 7.41 | 0 | 0 | 0 | 0 | 138 | 7998.48 | 0 | 0 | 0 | 1850.58 | 0 | 1022.58 | 0 | 0 | 0 | 0 | 69 | 0 | 46 | 0 | 23 | 0
| O3121M | Mont.,inloc., dem., sep.trip.interior | buc | PT | JT, MT | 5.78 | 0 | 0.66 | 0 | 0.74 | 0 | 0.68 | 0 | 0 | 0 | 0 | 96 | 554.88 | 0 | 63.36 | 0 | 71.04 | 0 | 65.28 | 0 | 0 | 0 | 0 | 48 | 0 | 32 | 0 | 16 | 0
| O3122M | Mont., dem., întrerupator MT in PT | buc | PT | JT, MT | 5.3 | 0 | 0.6 | 0 | 0.68 | 0 | 0.63 | 0 | 0 | 0 | 0 | 84 | 445.2 | 0 | 50.4 | 0 | 57.12 | 0 | 52.92 | 0 | 0 | 0 | 0 | 42 | 0 | 28 | 0 | 14 | 0
| O3122I | Inlocuire întrerupator MT in PT | buc | PT | JT, MT | 8 | 0 | 0.91 | 0 | 1.02 | 0 | 0.89 | 0 | 0 | 0 | 0 | 84 | 672 | 0 | 76.44 | 0 | 85.68 | 0 | 74.76 | 0 | 0 | 0 | 0 | 42 | 0 | 28 | 0 | 14 | 0
| O3123M | Reparatii separator, întrerupator PT | buc | PT | JT, MT | 1.7 | 0 | 0.19 | 0 | 0.22 | 0 | 0.2 | 0 | 0 | 0 | 0 | 84 | 142.8 | 0 | 15.96 | 0 | 18.48 | 0 | 16.8 | 0 | 0 | 0 | 0 | 42 | 0 | 28 | 0 | 14 | 0
| O3124M | Mont., dem. coloana JT | buc | PT | JT, MT | 1.02 | 0 | 0.12 | 0 | 0.13 | 0 | 0.12 | 0 | 0 | 0 | 0 | 1116 | 1138.32 | 0 | 133.92 | 0 | 145.08 | 0 | 133.92 | 0 | 0 | 0 | 0 | 558 | 0 | 372 | 0 | 186 | 0
| O3124I | Inlocuire coloana JT in PT | buc | PT | JT, MT | 1.53 | 0 | 0.17 | 0 | 0.2 | 0 | 0.18 | 0 | 0 | 0 | 0 | 120 | 183.6 | 0 | 20.4 | 0 | 24 | 0 | 21.6 | 0 | 0 | 0 | 0 | 60 | 0 | 40 | 0 | 20 | 0
| O3125M | Montare clema in V pe bara de nul | buc | PT | JT, MT | 0.37 | 0 | 0.04 | 0 | 0.05 | 0 | 0.04 | 0 | 0 | 0 | 0 | 132 | 48.84 | 0 | 5.28 | 0 | 6.6 | 0 | 5.28 | 0 | 0 | 0 | 0 | 66 | 0 | 44 | 0 | 22 | 0
| O3126M | Mont., dem., cadru sig. int. | buc | PT | JT, MT | 2.58 | 0 | 0.29 | 0 | 0.33 | 0 | 0.31 | 0 | 0 | 0 | 0 | 84 | 216.72 | 0 | 24.36 | 0 | 27.72 | 0 | 26.04 | 0 | 0 | 0 | 0 | 42 | 0 | 28 | 0 | 14 | 0
| O3126I | Inlocuirea cadru sig. int. | buc | PT | JT, MT | 3.47 | 0 | 0.39 | 0 | 0.45 | 0 | 0.41 | 0 | 0 | 0 | 0 | 84 | 291.48 | 0 | 32.76 | 0 | 37.8 | 0 | 34.44 | 0 | 0 | 0 | 0 | 42 | 0 | 28 | 0 | 14 | 0
| O3127M | Reparație ventilatie PT subteran | buc | PT | JT, MT | 3.39 | 0 | 0.4 | 0 | 0.44 | 0 | 0.4 | 0 | 0 | 0 | 0 | 84 | 284.76 | 0 | 33.6 | 0 | 36.96 | 0 | 33.6 | 0 | 0 | 0 | 0 | 42 | 0 | 28 | 0 | 14 | 0
| O3128 | Montare, inlocuire, dem. DSA | buc | PT | JT, MT | 1.43 | 0 | 0.15 | 0 | 0.2 | 0 | 0.17 | 0 | 0 | 0 | 0 | 204 | 291.72 | 0 | 30.6 | 0 | 40.8 | 0 | 34.68 | 0 | 0 | 0 | 0 | 102 | 0 | 68 | 0 | 34 | 0
| O3128I | Inlocuire DSA | buc | PT | JT, MT | 2.11 | 0 | 0.22 | 0 | 0.29 | 0 | 0.25 | 0 | 0 | 0 | 0 | 132 | 278.52 | 0 | 29.04 | 0 | 38.28 | 0 | 33 | 0 | 0 | 0 | 0 | 66 | 0 | 44 | 0 | 22 | 0
| O3129 | Mont. col. trafo AFY (pt.dublare nul) | buc | PT | JT, MT | 1.19 | 0 | 0.14 | 0 | 0.19 | 0 | 0.14 | 0 | 0 | 0 | 0 | 108 | 128.52 | 0 | 15.12 | 0 | 20.52 | 0 | 15.12 | 0 | 0 | 0 | 0 | 54 | 0 | 36 | 0 | 18 | 0
| O3130 | Montare, inlocuire TC / TT/ descar. | set | PT | MT | 1.68 | 0 | 0.19 | 0 | 0.23 | 0 | 0.2 | 0 | 0 | 0 | 0 | 84 | 141.12 | 0 | 15.96 | 0 | 19.32 | 0 | 16.8 | 0 | 0 | 0 | 0 | 42 | 0 | 28 | 0 | 14 | 0
| O3131 | Curatare izolație si pereți celula | buc | PT | MT | 1.23 | 0 | 0.16 | 0 | 0.17 | 0 | 0.15 | 0 | 0 | 0 | 0 | 96 | 118.08 | 0 | 15.36 | 0 | 16.32 | 0 | 14.4 | 0 | 0 | 0 | 0 | 48 | 0 | 32 | 0 | 16 | 0
| O3132M | Inscriptionare celule | buc | PT | MT | 0.32 | 0 | 0.06 | 0 | 0.04 | 0 | 0.04 | 0 | 0 | 0 | 0 | 180 | 57.6 | 0 | 10.8 | 0 | 7.2 | 0 | 7.2 | 0 | 0 | 0 | 0 | 90 | 0 | 60 | 0 | 30 | 0
| O3133M | Inscriptionare PT | buc | PT | MT | 0.51 | 0 | 0.1 | 0 | 0.07 | 0 | 0.06 | 0 | 0 | 0 | 0 | 96 | 48.96 | 0 | 9.6 | 0 | 6.72 | 0 | 5.76 | 0 | 0 | 0 | 0 | 48 | 0 | 32 | 0 | 16 | 0
| O3134 | Montare jgheab cablu | buc | PT | JT, MT | 0.8 | 0 | 0.1 | 0 | 0.11 | 0 | 0.1 | 0 | 0 | 0 | 0 | 132 | 105.6 | 0 | 13.2 | 0 | 14.52 | 0 | 13.2 | 0 | 0 | 0 | 0 | 66 | 0 | 44 | 0 | 22 | 0
| O3135 | Demontare capac PTAB | buc | PT | JT, MT | 19.41 | 0 | 2.17 | 0 | 4.84 | 0 | 2.24 | 0 | 0 | 0 | 0 | 84 | 1630.44 | 0 | 182.28 | 0 | 406.56 | 0 | 188.16 | 0 | 0 | 0 | 0 | 42 | 0 | 28 | 0 | 14 | 0
Constructii | O3211 | Demol. constructie | mc | PT | JT, MT | 12.19 | 0 | 1.49 | 0 | 2.15 | 0 | 1.75 | 0 | 0 | 0 | 0 | 84 | 1023.96 | 0 | 125.16 | 0 | 180.6 | 0 | 147 | 0 | 0 | 0 | 0 | 42 | 0 | 28 | 0 | 14 | 0
| O3212 | Realizare structuri beton nearmat | mc | PT | JT, MT | 16.52 | 0 | 3.32 | 0 | 2.7 | 0 | 2.43 | 0 | 0 | 0 | 0 | 180 | 2973.6 | 0 | 597.6 | 0 | 486 | 0 | 437.4 | 0 | 0 | 0 | 0 | 90 | 0 | 60 | 0 | 30 | 0
| O3213 | Realizare structuri beton armat | mc | PT | JT, MT | 26.63 | 0 | 5.28 | 0 | 4.3 | 0 | 3.6 | 0 | 0 | 0 | 0 | 120 | 3195.6 | 0 | 633.6 | 0 | 516 | 0 | 432 | 0 | 0 | 0 | 0 | 60 | 0 | 40 | 0 | 20 | 0
Prize de pamant | O4111 | Constr. inloc inst. de legare la păm. | m | LES | JT, MT | 0.33 | 0 | 0.04 | 0 | 0.05 | 0 | 0.04 | 0 | 0 | 0 | 0 | 1296 | 427.68 | 0 | 51.84 | 0 | 64.8 | 0 | 51.84 | 0 | 0 | 0 | 0 | 648 | 0 | 432 | 0 | 216 | 0
| O4112 | Constr. priză de pământ | m | LES | JT, MT | 0.48 | 0 | 0.06 | 0 | 0.09 | 0 | 0.06 | 0 | 0 | 0 | 0 | 1296 | 622.08 | 0 | 77.76 | 0 | 116.64 | 0 | 77.76 | 0 | 0 | 0 | 0 | 648 | 0 | 432 | 0 | 216 | 0
| O4113 | Furnizare tăruși p.p. | m | LES | JT, MT | 0.43 | 0 | 0.24 | 0 | 0.09 | 0 | 0.07 | 0 | 0 | 0 | 0 | 432 | 185.76 | 0 | 103.68 | 0 | 38.88 | 0 | 30.24 | 0 | 0 | 0 | 0 | 216 | 0 | 144 | 0 | 72 | 0
| O4114 | Furnizare platbanda p.p. | m | LES | JT, MT | 0.07 | 0 | 0.04 | 0 | 0.01 | 0 | 0.01 | 0 | 0 | 0 | 0 | 1296 | 90.72 | 0 | 51.84 | 0 | 12.96 | 0 | 12.96 | 0 | 0 | 0 | 0 | 648 | 0 | 432 | 0 | 216 | 0
| O4115 | Verificare priza de pamant | buc | - | JT, MT | 1.11 | 0 | 0 | 0 | 0.16 | 0 | 0.12 | 0 | 0 | 0 | 0 | 180 | 199.8 | 0 | 0 | 0 | 28.8 | 0 | 21.6 | 0 | 0 | 0 | 0 | 90 | 0 | 60 | 0 | 30 | 0
Masuratori si alte operatii | O5101 | Măsuratori şi ver trafo de tensiune | set | PT | MT | 0.94 | 0 | 0 | 0 | 0.11 | 0 | 0.1 | 0 | 0 | 0 | 0 | 96 | 90.24 | 0 | 0 | 0 | 10.56 | 0 | 9.6 | 0 | 0 | 0 | 0 | 48 | 0 | 32 | 0 | 16 | 0
| O5102 | Măsuratori şi ver trafo de curent | set | PT | MT | 0.94 | 0 | 0 | 0 | 0.11 | 0 | 0.1 | 0 | 0 | 0 | 0 | 96 | 90.24 | 0 | 0 | 0 | 10.56 | 0 | 9.6 | 0 | 0 | 0 | 0 | 48 | 0 | 32 | 0 | 16 | 0
| O5103 | Măsuratori şi ver întreruptoare | buc | PT | MT | 0.83 | 0 | 0 | 0 | 0.1 | 0 | 0.09 | 0 | 0 | 0 | 0 | 96 | 79.68 | 0 | 0 | 0 | 9.6 | 0 | 8.64 | 0 | 0 | 0 | 0 | 48 | 0 | 32 | 0 | 16 | 0
| O5104 | Verificări şi probe func separatoare | buc | PT | MT | 0.83 | 0 | 0 | 0 | 0.1 | 0 | 0.09 | 0 | 0 | 0 | 0 | 96 | 79.68 | 0 | 0 | 0 | 9.6 | 0 | 8.64 | 0 | 0 | 0 | 0 | 48 | 0 | 32 | 0 | 16 | 0
| O5105 | Măsuratori şi verificări bare PT | buc | PT | MT | 1.05 | 0 | 0 | 0 | 0.13 | 0 | 0.11 | 0 | 0 | 0 | 0 | 120 | 126 | 0 | 0 | 0 | 15.6 | 0 | 13.2 | 0 | 0 | 0 | 0 | 60 | 0 | 40 | 0 | 20 | 0
| O5106 | Măsuratori şi verificări DRVS | buc | PT | MT | 0.83 | 0 | 0 | 0 | 0.1 | 0 | 0.09 | 0 | 0 | 0 | 0 | 84 | 69.72 | 0 | 0 | 0 | 8.4 | 0 | 7.56 | 0 | 0 | 0 | 0 | 42 | 0 | 28 | 0 | 14 | 0
| O5107 | Măsurarea rezis prizei de pământ | buc | PT | JT, MT | 1.2 | 0 | 0 | 0 | 0.14 | 0 | 0.13 | 0 | 0 | 0 | 0 | 432 | 518.4 | 0 | 0 | 0 | 60.48 | 0 | 56.16 | 0 | 0 | 0 | 0 | 216 | 0 | 144 | 0 | 72 | 0
| O5108 | Măsurători şi ver cablu tetrap 1 kV | buc | PT | JT | 1.12 | 0 | 0 | 0 | 0.13 | 0 | 0.12 | 0 | 0 | 0 | 0 | 120 | 134.4 | 0 | 0 | 0 | 15.6 | 0 | 14.4 | 0 | 0 | 0 | 0 | 60 | 0 | 40 | 0 | 20 | 0
| O5109 | Măsurători şi ver cablu tripol 20 kV | buc | PT | MT | 1.2 | 0 | 0 | 0 | 0.14 | 0 | 0.13 | 0 | 0 | 0 | 0 | 84 | 100.8 | 0 | 0 | 0 | 11.76 | 0 | 10.92 | 0 | 0 | 0 | 0 | 42 | 0 | 28 | 0 | 14 | 0
| O5110 | Verificare protectii celula | buc | PT | MT | 0.97 | 0 | 0 | 0 | 0.11 | 0 | 0.1 | 0 | 0 | 0 | 0 | 180 | 174.6 | 0 | 0 | 0 | 19.8 | 0 | 18 | 0 | 0 | 0 | 0 | 90 | 0 | 60 | 0 | 30 | 0
| O5111M | Masuratori de baza trafo MT/JT | buc | PT | MT | 3.74 | 0 | 0 | 0 | 0.45 | 0 | 0.4 | 0 | 0 | 0 | 0 | 180 | 673.2 | 0 | 0 | 0 | 81 | 0 | 72 | 0 | 0 | 0 | 0 | 90 | 0 | 60 | 0 | 30 | 0
| O5112M | Realizare zidărie (strat <=12,5cm) | mp | LES | JT, MT | 2.6 | 0 | 0.42 | 0 | 0.34 | 0 | 0.32 | 0 | 0 | 0 | 0 | 180 | 468 | 0 | 75.6 | 0 | 61.2 | 0 | 57.6 | 0 | 0 | 0 | 0 | 90 | 0 | 60 | 0 | 30 | 0
| O5113M | Realizare zidărie (strat >12,5cm) | mp | LES | JT, MT | 6.55 | 0 | 1.02 | 0 | 0.84 | 0 | 0.77 | 0 | 0 | 0 | 0 | 120 | 786 | 0 | 122.4 | 0 | 100.8 | 0 | 92.4 | 0 | 0 | 0 | 0 | 60 | 0 | 40 | 0 | 20 | 0
| O5114M | Curatare acoperis zapada | mp | - | - | 0.04 | 0 | 0 | 0 | 0 | 0 | 0 | 0 | 0 | 0 | 0 | 180 | 7.2 | 0 | 0 | 0 | 0 | 0 | 0 | 0 | 0 | 0 | 0 | 90 | 0 | 60 | 0 | 30 | 0
| O5115M | Taiere vegetatie culoar LEA | m | LEA | JT, MT | 0.08 | 0 | 0.01 | 0 | 0.01 | 0 | 0.01 | 0 | 0 | 0 | 0 | 12456 | 996.48 | 0 | 124.56 | 0 | 124.56 | 0 | 124.56 | 0 | 0 | 0 | 0 | 6228 | 0 | 4152 | 0 | 2076 | 0
| O5116M | Taiere arbore cu d=10-30cm | buc | LEA | JT, MT | 1.21 | 0 | 0.13 | 0 | 0.16 | 0 | 0.14 | 0 | 0 | 0 | 0 | 552 | 667.92 | 0 | 71.76 | 0 | 88.32 | 0 | 77.28 | 0 | 0 | 0 | 0 | 276 | 0 | 184 | 0 | 92 | 0
| O5117M | Taiere arbore cu d=30-50cm | buc | LEA | JT, MT | 1.69 | 0 | 0.18 | 0 | 0.22 | 0 | 0.2 | 0 | 0 | 0 | 0 | 312 | 527.28 | 0 | 56.16 | 0 | 68.64 | 0 | 62.4 | 0 | 0 | 0 | 0 | 156 | 0 | 104 | 0 | 52 | 0
| O5118M | Taiere arbore cu d>50cm | buc | LEA | JT, MT | 2.15 | 0 | 0.24 | 0 | 0.29 | 0 | 0.26 | 0 | 0 | 0 | 0 | 84 | 180.6 | 0 | 20.16 | 0 | 24.36 | 0 | 21.84 | 0 | 0 | 0 | 0 | 42 | 0 | 28 | 0 | 14 | 0
| O5119M | Control accidental al LEA MT | m | LEA | MT | 2.24 | 0 | 0.2 | 0 | 0.24 | 0 | 0.3 | 0 | 0 | 0 | 0 | 2544 | 5698.56 | 0 | 508.8 | 0 | 610.56 | 0 | 763.2 | 0 | 0 | 0 | 0 | 1272 | 0 | 848 | 0 | 424 | 0
| O5120M | Control accidental al LEA JT | m | LEA | JT | 1.9 | 0 | 0.17 | 0 | 0.2 | 0 | 0.26 | 0 | 0 | 0 | 0 | 1296 | 2462.4 | 0 | 220.32 | 0 | 259.2 | 0 | 336.96 | 0 | 0 | 0 | 0 | 648 | 0 | 432 | 0 | 216 | 0
| O5121M | Inchiriere macara, TAF, cu personal | ora | - | - | 3.5 | 0 | 0 | 0 | 1.58 | 0 | 0.49 | 0 | 0 | 0 | 0 | 312 | 1092 | 0 | 0 | 0 | 492.96 | 0 | 152.88 | 0 | 0 | 0 | 0 | 156 | 0 | 104 | 0 | 52 | 0
| O5122M | Supliment O5121M | km | - | - | 0.17 | 0 | 0 | 0 | 0.02 | 0 | 0.04 | 0 | 0 | 0 | 0 | 84 | 14.28 | 0 | 0 | 0 | 1.68 | 0 | 3.36 | 0 | 0 | 0 | 0 | 42 | 0 | 28 | 0 | 14 | 0
| O5123M | Deplasare suplimentara >50km | km | - | - | 0 | 0 | 0 | 0 | 0 | 0 | 0.1 | 0 | 0 | 0 | 0 | 324 | 0 | 0 | 0 | 0 | 0 | 0 | 32.4 | 0 | 0 | 0 | 0 | 162 | 0 | 108 | 0 | 54 | 0
[28 empty] | 0 |  | 0 |  | 0 |  | 0

## Anexa 1.2. Materiale construct
Anexa 1.2. Materiale necesare lucrarilor puse la dispozitie de ofertant - CORE Botosani, Lot 1
[8 empty] | Max AC |  |  |  | MIN AC |  | Max subs |  | Min subs
| Nrt.crt. | Nume material | Unitate de masura | Valoarea unitara in credite Materiale | Pret unitar (excl profit) lei | Pret unitar Profit | Pret unitar material | Cantitatea | Puncte MATERIALE | Valoare Materiale (excl profit) [lei] | Valoare Materiale (inclusiv profit) [lei] | Cantitatea | Valoare totală [lei] | Cantitatea | Valoare totală [lei] | Cantitatea | Valoare totală [lei]
| 0 | 1 | 2 | 3 | 4 | 5 | 6=4+5 | 7 | 8=3x7 | 9=4x7 | 10=6x7 | 11=7/3 | 12=11*6 | 13=11 | 14=12 | 15=13/2 | 16=15*6
| 1 | ADAOS RASINOASE IMPREGNAT L=3,5M;D=20CM | buc | 2.17 | 0 | 0 | 0 | 60 | 130.2 | 0 | 0 | 30 | 0 | 20 | 0 | 10 | 0
| 2 | ADAPTOR UNIVERSAL PROGRAMABIL- VENTILATIE | buc | 2.72 | 0 | 0 | 0 | 48 | 130.56 | 0 | 0 | 24 | 0 | 16 | 0 | 8 | 0
| 3 | ANCORA T=40KN STALP LEMN SM10 | buc | 4.96 | 0 | 0 | 0 | 48 | 238.08 | 0 | 0 | 24 | 0 | 16 | 0 | 8 | 0
| 4 | ANCORA T=40KN STALP SE10 | buc | 5.23 | 0 | 0 | 0 | 48 | 251.04 | 0 | 0 | 24 | 0 | 16 | 0 | 8 | 0
| 5 | ANCORA T=40KN STALP SE4 | buc | 5.68 | 0 | 0 | 0 | 48 | 272.64 | 0 | 0 | 24 | 0 | 16 | 0 | 8 | 0
| 6 | ANSAMBLU CONTACT MOBIL PENTRU STIRS | buc | 2.02 | 0 | 0 | 0 | 60 | 121.2 | 0 | 0 | 30 | 0 | 20 | 0 | 10 | 0
| 7 | ANSAMBLU INTINDERE +BRAT. ZN AUB, SE6 | buc | 0.37 | 0 | 0 | 0 | 60 | 22.2 | 0 | 0 | 30 | 0 | 20 | 0 | 10 | 0
| 8 | ANSAMBLU INTINDERE +BRAT. ZN AUB, SE8 | buc | 0.46 | 0 | 0 | 0 | 84 | 38.64 | 0 | 0 | 42 | 0 | 28 | 0 | 14 | 0
| 9 | ANSAMBLU INTINDERE CU TIJA FILET.ZN SE4 | buc | 0.4 | 0 | 0 | 0 | 108 | 43.2 | 0 | 0 | 54 | 0 | 36 | 0 | 18 | 0
| 10 | ANSAMBLU INTINDERE CU TIJA FILETATA ZN SE 10 | buc | 0.44 | 0 | 0 | 0 | 108 | 47.52 | 0 | 0 | 54 | 0 | 36 | 0 | 18 | 0
| 11 | ANSAMBLU INTINDERE CU TIJA FILETATA ZN SE 11 | buc | 0.45 | 0 | 0 | 0 | 48 | 21.6 | 0 | 0 | 24 | 0 | 16 | 0 | 8 | 0
| 12 | ANSAMBLU INTINDERE+BRAT. ZN AUB; SC10001 | buc | 0.42 | 0 | 0 | 0 | 48 | 20.16 | 0 | 0 | 24 | 0 | 16 | 0 | 8 | 0
| 13 | ANSAMBLU INTINDERE+BRAT. ZN AUB; SC10002 | buc | 0.48 | 0 | 0 | 0 | 48 | 23.04 | 0 | 0 | 24 | 0 | 16 | 0 | 8 | 0
| 14 | ANSAMBLU INTINDERE+BRAT. ZN AUB; SC10005 | buc | 0.49 | 0 | 0 | 0 | 72 | 35.28 | 0 | 0 | 36 | 0 | 24 | 0 | 12 | 0
| 15 | ANSAMBLU INTINDERE+BRAT. ZN AUB; SC15014 | buc | 0.48 | 0 | 0 | 0 | 60 | 28.8 | 0 | 0 | 30 | 0 | 20 | 0 | 10 | 0
| 16 | ANSAMBLU INTINDERE+BRAT. ZN AUB; SE9 | buc | 0.41 | 0 | 0 | 0 | 60 | 24.6 | 0 | 0 | 30 | 0 | 20 | 0 | 10 | 0
| 17 | ANSAMBLU INTINDERE+BRATARA ZN AUB; SE 5 | buc | 0.43 | 0 | 0 | 0 | 48 | 20.64 | 0 | 0 | 24 | 0 | 16 | 0 | 8 | 0
| 18 | ANSAMBLU INTINDERE+BRATARA ZN AUB; SE10 | buc | 0.56 | 0 | 0 | 0 | 72 | 40.32 | 0 | 0 | 36 | 0 | 24 | 0 | 12 | 0
| 19 | ANSAMBLU INTINDERE+BRATARA ZN AUB; SE11 | buc | 0.54 | 0 | 0 | 0 | 48 | 25.92 | 0 | 0 | 24 | 0 | 16 | 0 | 8 | 0
| 20 | ANSAMBLU INTINDERE+BRATARA ZN AUB; SE4 | buc | 0.52 | 0 | 0 | 0 | 48 | 24.96 | 0 | 0 | 24 | 0 | 16 | 0 | 8 | 0
| 21 | ANSAMBLU INTINDERE+BRATARA ZN AUB; SF 8 | buc | 0.48 | 0 | 0 | 0 | 48 | 23.04 | 0 | 0 | 24 | 0 | 16 | 0 | 8 | 0
| 22 | ANSAMBLU INTINDERE+BRATARA ZN AUB; SF8-11 | buc | 0.47 | 0 | 0 | 0 | 48 | 22.56 | 0 | 0 | 24 | 0 | 16 | 0 | 8 | 0
| 23 | ANSAMBLU PRINDERE PE STALP AU-750 | buc | 0.26 | 0 | 0 | 0 | 84 | 21.84 | 0 | 0 | 42 | 0 | 28 | 0 | 14 | 0
| 24 | ARCADA LAMPA CU 2 BRATARI SIMPLE PENTRU STALP SE4/SE 10/SE 11 | buc | 0.78 | 0 | 0 | 0 | 48 | 37.44 | 0 | 0 | 24 | 0 | 16 | 0 | 8 | 0
| 25 | ARMATURA DE SUSTINERE ASA 1100 2-6COND.IZ.10-95 MMP | buc | 0.42 | 0 | 0 | 0 | 108 | 45.36 | 0 | 0 | 54 | 0 | 36 | 0 | 18 | 0
| 26 | ARMATURA INTINDERE RETEA AIR-750 | buc | 0.29 | 0 | 0 | 0 | 168 | 48.72 | 0 | 0 | 84 | 0 | 56 | 0 | 28 | 0
| 27 | ARMATURA SUST. IN COLT ASC 400 | buc | 0.29 | 0 | 0 | 0 | 84 | 24.36 | 0 | 0 | 42 | 0 | 28 | 0 | 14 | 0
| 28 | ARMATURA SUST. IN COLT ASC 660 | buc | 0.32 | 0 | 0 | 0 | 84 | 26.88 | 0 | 0 | 42 | 0 | 28 | 0 | 14 | 0
| 29 | ARMATURA SUST.ASA200 2-6COND.IZ.10-70MMP | buc | 0.2 | 0 | 0 | 0 | 60 | 12 | 0 | 0 | 30 | 0 | 20 | 0 | 10 | 0
| 30 | ARMATURA SUST.ASA300 2-6COND.IZ.10-70MMP | buc | 0.2 | 0 | 0 | 0 | 60 | 12 | 0 | 0 | 30 | 0 | 20 | 0 | 10 | 0
| 31 | ARMATURA SUST.ASA400 2-6COND.IZ.10-70MMP | buc | 0.22 | 0 | 0 | 0 | 60 | 13.2 | 0 | 0 | 30 | 0 | 20 | 0 | 10 | 0
| 32 | BANDA AVERTIZOARE INSCRIPTIONATA 250MM | kg | 0.23 | 0 | 0 | 0 | 108 | 24.84 | 0 | 0 | 54 | 0 | 36 | 0 | 18 | 0
| 33 | BANDA DIN OTEL ZN 25X4MM | kg | 0.13 | 0 | 0 | 0 | 108 | 14.04 | 0 | 0 | 54 | 0 | 36 | 0 | 18 | 0
| 34 | BANDA DIN OTEL ZN 30X4MM | kg | 0.16 | 0 | 0 | 0 | 108 | 17.28 | 0 | 0 | 54 | 0 | 36 | 0 | 18 | 0
| 35 | BANDA DIN OTEL ZN 40X4MM | kg | 0.19 | 0 | 0 | 0 | 288 | 54.72 | 0 | 0 | 144 | 0 | 96 | 0 | 48 | 0
| 36 | BANDA IZOLANTA 30MM | buc | 0.06 | 0 | 0 | 0 | 288 | 17.28 | 0 | 0 | 144 | 0 | 96 | 0 | 48 | 0
| 37 | BANDA MONTAJ PERFORATA(OL-ZN) | ml | 0.14 | 0 | 0 | 0 | 780 | 109.2 | 0 | 0 | 390 | 0 | 260 | 0 | 130 | 0
| 38 | BANDA OTEL ZN. 30X5MM | kg | 0.14 | 0 | 0 | 0 | 60 | 8.4 | 0 | 0 | 30 | 0 | 20 | 0 | 10 | 0
| 39 | BANDA PERFORATA DIN OTEL 17X1MM (ROLA 10 M) | buc | 0.52 | 0 | 0 | 0 | 60 | 31.2 | 0 | 0 | 30 | 0 | 20 | 0 | 10 | 0
| 40 | BARA AL 60X5 MM | kg | 0.45 | 0 | 0 | 0 | 60 | 27 | 0 | 0 | 30 | 0 | 20 | 0 | 10 | 0
| 41 | BARA ALUMINIU 25X5 | kg | 0.42 | 0 | 0 | 0 | 60 | 25.2 | 0 | 0 | 30 | 0 | 20 | 0 | 10 | 0
| 42 | BARA ALUMINIU 40X5 | kg | 0.37 | 0 | 0 | 0 | 60 | 22.2 | 0 | 0 | 30 | 0 | 20 | 0 | 10 | 0
| 43 | BARA ALUMINIU 60X10 AL 99,5 | kg | 0.44 | 0 | 0 | 0 | 60 | 26.4 | 0 | 0 | 30 | 0 | 20 | 0 | 10 | 0
| 44 | BENTOPRIZA | mc | 2.2 | 0 | 0 | 0 | 108 | 237.6 | 0 | 0 | 54 | 0 | 36 | 0 | 18 | 0
| 45 | BETON B100 | mc | 4.79 | 0 | 0 | 0 | 168 | 804.72 | 0 | 0 | 84 | 0 | 56 | 0 | 28 | 0
| 46 | BOBINA ANCLANSARE MRI 220 V CA | buc | 1.46 | 0 | 0 | 0 | 48 | 70.08 | 0 | 0 | 24 | 0 | 16 | 0 | 8 | 0
| 47 | BOLT PENTRU IZOLATOR T80 | buc | 0.13 | 0 | 0 | 0 | 60 | 7.8 | 0 | 0 | 30 | 0 | 20 | 0 | 10 | 0
| 48 | BRARARĂ CU CÂRLIG PT. BRANSAMENT PE STÂLPI LEMN USOR | buc | 0.33 | 0 | 0 | 0 | 60 | 19.8 | 0 | 0 | 30 | 0 | 20 | 0 | 10 | 0
| 49 | BRATARA PENTRU STALP SC 15014 | buc | 0.29 | 0 | 0 | 0 | 60 | 17.4 | 0 | 0 | 30 | 0 | 20 | 0 | 10 | 0
| 50 | BRATARA BRANSAM. CU CARLIG BBC SC15006 | buc | 0.24 | 0 | 0 | 0 | 60 | 14.4 | 0 | 0 | 30 | 0 | 20 | 0 | 10 | 0
| 51 | BRATARA BRANSAM. CU CARLIG BBV SC 10001 | buc | 0.28 | 0 | 0 | 0 | 48 | 13.44 | 0 | 0 | 24 | 0 | 16 | 0 | 8 | 0
| 52 | BRATARA BRANSAM. CU CARLIG BBV SC 10005 | buc | 0.29 | 0 | 0 | 0 | 60 | 17.4 | 0 | 0 | 30 | 0 | 20 | 0 | 10 | 0
| 53 | BRATARA BRANSAM. CU CARLIG BBV SC 15014 | buc | 0.26 | 0 | 0 | 0 | 48 | 12.48 | 0 | 0 | 24 | 0 | 16 | 0 | 8 | 0
| 54 | BRATARA BRANSAM. CU CARLIG BBV SC 15015 | buc | 0.26 | 0 | 0 | 0 | 48 | 12.48 | 0 | 0 | 24 | 0 | 16 | 0 | 8 | 0
| 55 | BRATARA BRANSAM. CU CARLIG BBV SE10 | buc | 0.3 | 0 | 0 | 0 | 84 | 25.2 | 0 | 0 | 42 | 0 | 28 | 0 | 14 | 0
| 56 | BRATARA BRANSAM. CU CARLIG BBV SE11 | buc | 0.27 | 0 | 0 | 0 | 48 | 12.96 | 0 | 0 | 24 | 0 | 16 | 0 | 8 | 0
| 57 | BRATARA BRANSAM. CU CARLIG BBV SE4 | buc | 0.3 | 0 | 0 | 0 | 108 | 32.4 | 0 | 0 | 54 | 0 | 36 | 0 | 18 | 0
| 58 | BRATARA BRANSAM. CU CARLIG BBV SE9 | buc | 0.23 | 0 | 0 | 0 | 48 | 11.04 | 0 | 0 | 24 | 0 | 16 | 0 | 8 | 0
| 59 | BRATARA BRANSAM. CU CARLIG BBV SF8 | buc | 0.26 | 0 | 0 | 0 | 48 | 12.48 | 0 | 0 | 24 | 0 | 16 | 0 | 8 | 0
| 60 | BRATARA BRANSAM. CU CARLIG BBV SL | buc | 0.31 | 0 | 0 | 0 | 48 | 14.88 | 0 | 0 | 24 | 0 | 16 | 0 | 8 | 0
| 61 | BRATARA BRANSAMENT CU CARLIG BBV SC10002 | buc | 0.23 | 0 | 0 | 0 | 48 | 11.04 | 0 | 0 | 24 | 0 | 16 | 0 | 8 | 0
| 62 | BRATARA BRANSAMENT CU CARLIG BBV SE6 | buc | 0.23 | 0 | 0 | 0 | 48 | 11.04 | 0 | 0 | 24 | 0 | 16 | 0 | 8 | 0
| 63 | BRATARA CONSOLA ZN+PIUL+SAIBE ZN SC10001 | buc | 0.3 | 0 | 0 | 0 | 48 | 14.4 | 0 | 0 | 24 | 0 | 16 | 0 | 8 | 0
| 64 | BRATARA CONSOLA ZN+PIUL+SAIBE ZN SC10002 | buc | 0.29 | 0 | 0 | 0 | 60 | 17.4 | 0 | 0 | 30 | 0 | 20 | 0 | 10 | 0
| 65 | BRATARA CONSOLA ZN+PIUL+SAIBE ZN SC10005 | buc | 0.3 | 0 | 0 | 0 | 108 | 32.4 | 0 | 0 | 54 | 0 | 36 | 0 | 18 | 0
| 66 | BRATARA CONSOLA ZN+PIUL+SAIBE ZN SC15014 | buc | 0.32 | 0 | 0 | 0 | 48 | 15.36 | 0 | 0 | 24 | 0 | 16 | 0 | 8 | 0
| 67 | BRATARA CONSOLA ZN+PIUL+SAIBE ZN SC15015 | buc | 0.32 | 0 | 0 | 0 | 48 | 15.36 | 0 | 0 | 24 | 0 | 16 | 0 | 8 | 0
| 68 | BRATARA CONSOLA ZN+PIULITE+SAIBE ZN SE 5 | buc | 0.3 | 0 | 0 | 0 | 48 | 14.4 | 0 | 0 | 24 | 0 | 16 | 0 | 8 | 0
| 69 | BRATARA CONSOLA ZN+PIULITE+SAIBE ZN SE10 | buc | 0.29 | 0 | 0 | 0 | 168 | 48.72 | 0 | 0 | 84 | 0 | 56 | 0 | 28 | 0
| 70 | BRATARA CONSOLA ZN+PIULITE+SAIBE ZN SE11 | buc | 0.29 | 0 | 0 | 0 | 48 | 13.92 | 0 | 0 | 24 | 0 | 16 | 0 | 8 | 0
| 71 | BRATARA CONSOLA ZN+PIULITE+SAIBE ZN SE4 | buc | 0.29 | 0 | 0 | 0 | 168 | 48.72 | 0 | 0 | 84 | 0 | 56 | 0 | 28 | 0
| 72 | BRĂŢARĂ CORP ILUMINAT PE SC 10005 | buc | 0.31 | 0 | 0 | 0 | 48 | 14.88 | 0 | 0 | 24 | 0 | 16 | 0 | 8 | 0
| 73 | BRATARA CU CARLIG PT BRANSAMENT SE STALPI SLG | buc | 0.29 | 0 | 0 | 0 | 48 | 13.92 | 0 | 0 | 24 | 0 | 16 | 0 | 8 | 0
| 74 | BRATARA CU CARLIG PT. SUPORT ACOPERIS | buc | 0.21 | 0 | 0 | 0 | 60 | 12.6 | 0 | 0 | 30 | 0 | 20 | 0 | 10 | 0
| 75 | BRAŢARĂ DE FIXARE PE STÂLP TIP BF (SC 10001) | buc | 0.18 | 0 | 0 | 0 | 48 | 8.64 | 0 | 0 | 24 | 0 | 16 | 0 | 8 | 0
| 76 | BRAŢARĂ DE FIXARE PE STÂLP TIP BF (SC 10005) | buc | 0.19 | 0 | 0 | 0 | 60 | 11.4 | 0 | 0 | 30 | 0 | 20 | 0 | 10 | 0
| 77 | BRAŢARĂ DE FIXARE PE STÂLP TIP BF (SE 10) | buc | 0.22 | 0 | 0 | 0 | 60 | 13.2 | 0 | 0 | 30 | 0 | 20 | 0 | 10 | 0
| 78 | BRAŢARĂ DE FIXARE PE STÂLP TIP BF (SE 4) | buc | 0.21 | 0 | 0 | 0 | 72 | 15.12 | 0 | 0 | 36 | 0 | 24 | 0 | 12 | 0
| 79 | BRATARA PENTRU COBORARE LA PRIZA DE PAMANT | buc | 0.1 | 0 | 0 | 0 | 108 | 10.8 | 0 | 0 | 54 | 0 | 36 | 0 | 18 | 0
| 80 | BRATARA PENTRU FIXARE CORP ILUMINAT PE STALP DE TIP SE10 | buc | 0.36 | 0 | 0 | 0 | 48 | 17.28 | 0 | 0 | 24 | 0 | 16 | 0 | 8 | 0
| 81 | BRATARA PENTRU FIXARE CORP ILUMINAT PE STALP DE TIP SE11 | buc | 0.34 | 0 | 0 | 0 | 48 | 16.32 | 0 | 0 | 24 | 0 | 16 | 0 | 8 | 0
| 82 | BRATARA PENTRU FIXARE CORP ILUMINAT PE STALP DE TIP SE4 | buc | 0.31 | 0 | 0 | 0 | 60 | 18.6 | 0 | 0 | 30 | 0 | 20 | 0 | 10 | 0
| 83 | BRATARA PENTRU STALP SE1 | buc | 0.15 | 0 | 0 | 0 | 48 | 7.2 | 0 | 0 | 24 | 0 | 16 | 0 | 8 | 0
| 84 | BRATARA PT.FASCICOL COND TORSADATE | buc | 0.02 | 0 | 0 | 0 | 180 | 3.6 | 0 | 0 | 90 | 0 | 60 | 0 | 30 | 0
| 85 | BRATARA SC 15014 PENTRU FAZA DIN MIJLOC (AMPLASATA PE VARFUL STALPULUI) | buc | 0.3 | 0 | 0 | 0 | 48 | 14.4 | 0 | 0 | 24 | 0 | 16 | 0 | 8 | 0
| 86 | BRATARA TIP B PENTRU SLU-10 | buc | 0.23 | 0 | 0 | 0 | 48 | 11.04 | 0 | 0 | 24 | 0 | 16 | 0 | 8 | 0
| 87 | BRATARA ZN FIX.TEAVA PVC-M 110/SE/SC | set | 0.54 | 0 | 0 | 0 | 60 | 32.4 | 0 | 0 | 30 | 0 | 20 | 0 | 10 | 0
| 88 | BRATARA ZN FIX.TEAVA PVC-M 90 /SC15014 | set | 0.56 | 0 | 0 | 0 | 60 | 33.6 | 0 | 0 | 30 | 0 | 20 | 0 | 10 | 0
| 89 | BRIDA PLATA PENTRU SUPORT BRANSMENT | buc | 0.1 | 0 | 0 | 0 | 48 | 4.8 | 0 | 0 | 24 | 0 | 16 | 0 | 8 | 0
| 90 | BRIDA U Ø10 PENTRU SUPORT BRANSMENT | buc | 0.1 | 0 | 0 | 0 | 48 | 4.8 | 0 | 0 | 24 | 0 | 16 | 0 | 8 | 0
| 91 | CABLU AC2XABY 2X25 | m | 0.16 | 0 | 0 | 0 | 108 | 17.28 | 0 | 0 | 54 | 0 | 36 | 0 | 18 | 0
| 92 | CABLU AC2XABY 3X16 | m | 0.15 | 0 | 0 | 0 | 168 | 25.2 | 0 | 0 | 84 | 0 | 56 | 0 | 28 | 0
| 93 | CABLU AC2XABY 3X25 | m | 0.2 | 0 | 0 | 0 | 168 | 33.6 | 0 | 0 | 84 | 0 | 56 | 0 | 28 | 0
| 94 | CABLU ACYY 3X4 MMP | m | 0.07 | 0 | 0 | 0 | 48 | 3.36 | 0 | 0 | 24 | 0 | 16 | 0 | 8 | 0
| 95 | CABLU C2XABY 2X25+16 MMP | m | 0.49 | 0 | 0 | 0 | 108 | 52.92 | 0 | 0 | 54 | 0 | 36 | 0 | 18 | 0
| 96 | CABLU C2XABY 3X16 MMP | m | 0.44 | 0 | 0 | 0 | 108 | 47.52 | 0 | 0 | 54 | 0 | 36 | 0 | 18 | 0
| 97 | CABLU C2XABY 4X25+16 MMP | m | 0.84 | 0 | 0 | 0 | 60 | 50.4 | 0 | 0 | 30 | 0 | 20 | 0 | 10 | 0
| 98 | CABLU C2XABY 5X16 MMP | m | 0.67 | 0 | 0 | 0 | 108 | 72.36 | 0 | 0 | 54 | 0 | 36 | 0 | 18 | 0
| 99 | CADRU PENTRU set DE 3 DESCARCATOARE ZNO | buc | 3.56 | 0 | 0 | 0 | 72 | 256.32 | 0 | 0 | 36 | 0 | 24 | 0 | 12 | 0
| 100 | CAMERA DE STINGERE IO 24 KV | buc | 2.6 | 0 | 0 | 0 | 72 | 187.2 | 0 | 0 | 36 | 0 | 24 | 0 | 12 | 0
| 101 | CAMERA DE STINGERE IUPM 24 KV | buc | 2.13 | 0 | 0 | 0 | 72 | 153.36 | 0 | 0 | 36 | 0 | 24 | 0 | 12 | 0
| 102 | CANAL CABLU PVC 60X40 MM | m | 0.11 | 0 | 0 | 0 | 108 | 11.88 | 0 | 0 | 54 | 0 | 36 | 0 | 18 | 0
| 103 | CANAL DE CABLU APARENT 40X40MM | m | 0.16 | 0 | 0 | 0 | 108 | 17.28 | 0 | 0 | 54 | 0 | 36 | 0 | 18 | 0
| 104 | CANALET 100*60 MMP | m | 0.22 | 0 | 0 | 0 | 60 | 13.2 | 0 | 0 | 30 | 0 | 20 | 0 | 10 | 0
| 105 | CANALET 60*60 MMP | m | 0.18 | 0 | 0 | 0 | 60 | 10.8 | 0 | 0 | 30 | 0 | 20 | 0 | 10 | 0
| 106 | CAP PVC PT SUPORT BRANSAMENT | buc | 0.11 | 0 | 0 | 0 | 60 | 6.6 | 0 | 0 | 30 | 0 | 20 | 0 | 10 | 0
| 107 | CAPAC D II 25A | buc | 0.07 | 0 | 0 | 0 | 60 | 4.2 | 0 | 0 | 30 | 0 | 20 | 0 | 10 | 0
| 108 | CAPAC D II 25A | buc | 0.08 | 0 | 0 | 0 | 60 | 4.8 | 0 | 0 | 30 | 0 | 20 | 0 | 10 | 0
| 109 | CAPAC D III 63A | buc | 0.09 | 0 | 0 | 0 | 48 | 4.32 | 0 | 0 | 24 | 0 | 16 | 0 | 8 | 0
| 110 | CAPAC D III 63A | buc | 0.09 | 0 | 0 | 0 | 48 | 4.32 | 0 | 0 | 24 | 0 | 16 | 0 | 8 | 0
| 111 | CAPAC FIRIDA FB1 | buc | 0.11 | 0 | 0 | 0 | 60 | 6.6 | 0 | 0 | 30 | 0 | 20 | 0 | 10 | 0
| 112 | CAPAC METALLIC COLOANA CUTIE DE DISTRIBUTIE | buc | 0.11 | 0 | 0 | 0 | 60 | 6.6 | 0 | 0 | 30 | 0 | 20 | 0 | 10 | 0
| 113 | CARTER IO 24 KV | buc | 3.52 | 0 | 0 | 0 | 48 | 168.96 | 0 | 0 | 24 | 0 | 16 | 0 | 8 | 0
| 114 | CIT 220 | buc | 12.66 | 0 | 0 | 0 | 48 | 607.68 | 0 | 0 | 24 | 0 | 16 | 0 | 8 | 0
| 115 | CLEMA CLEALE 16-95 / 3 | buc | 0.27 | 0 | 0 | 0 | 108 | 29.16 | 0 | 0 | 54 | 0 | 36 | 0 | 18 | 0
| 116 | CLEMA ALUNEC.CA-120; 70-200DAN;LEA 6-20KV | buc | 0.19 | 0 | 0 | 0 | 48 | 9.12 | 0 | 0 | 24 | 0 | 16 | 0 | 8 | 0
| 117 | CLEMA ALUNEC.CA-25; 70-200DAN;LEA 6-20KV | buc | 0.14 | 0 | 0 | 0 | 48 | 6.72 | 0 | 0 | 24 | 0 | 16 | 0 | 8 | 0
| 118 | CLEMA ALUNEC.CA-35; 70-200DAN;LEA 6-20K | buc | 0.19 | 0 | 0 | 0 | 72 | 13.68 | 0 | 0 | 36 | 0 | 24 | 0 | 12 | 0
| 119 | CLEMA ALUNEC.CA-50; 70-200DAN;LEA 6-20K | buc | 0.19 | 0 | 0 | 0 | 168 | 31.92 | 0 | 0 | 84 | 0 | 56 | 0 | 28 | 0
| 120 | CLEMA ALUNEC.CA-70; 70-200DAN;LEA 6-20K | buc | 0.2 | 0 | 0 | 0 | 168 | 33.6 | 0 | 0 | 84 | 0 | 56 | 0 | 28 | 0
| 121 | CLEMA BLOCARE CB-35; 700DAN; LEA 6-20KV | buc | 0.13 | 0 | 0 | 0 | 48 | 6.24 | 0 | 0 | 24 | 0 | 16 | 0 | 8 | 0
| 122 | CLEMA BLOCARE CB-50; 700DAN; LEA 6-20KV | buc | 0.14 | 0 | 0 | 0 | 60 | 8.4 | 0 | 0 | 30 | 0 | 20 | 0 | 10 | 0
| 123 | CLEMA BLOCARE CB-70; 700DAN; LEA 6-20KV | buc | 0.14 | 0 | 0 | 0 | 60 | 8.4 | 0 | 0 | 30 | 0 | 20 | 0 | 10 | 0
| 124 | CLEMA CIB TRIFAZAT | buc | 0.21 | 0 | 0 | 0 | 72 | 15.12 | 0 | 0 | 36 | 0 | 24 | 0 | 12 | 0
| 125 | CLEMA CLE 1-A1 | buc | 0.14 | 0 | 0 | 0 | 72 | 10.08 | 0 | 0 | 36 | 0 | 24 | 0 | 12 | 0
| 126 | CLEMA CLE 1-A2 | buc | 0.14 | 0 | 0 | 0 | 72 | 10.08 | 0 | 0 | 36 | 0 | 24 | 0 | 12 | 0
| 127 | CLEMA CLE 1-A3 | buc | 0.17 | 0 | 0 | 0 | 72 | 12.24 | 0 | 0 | 36 | 0 | 24 | 0 | 12 | 0
| 128 | CLEMA CLE 1-A4 | buc | 0.19 | 0 | 0 | 0 | 72 | 13.68 | 0 | 0 | 36 | 0 | 24 | 0 | 12 | 0
| 129 | CLEMA CLEALE 16-95/2 | buc | 0.21 | 0 | 0 | 0 | 60 | 12.6 | 0 | 0 | 30 | 0 | 20 | 0 | 10 | 0
| 130 | CLEMA CU CRESTATURI 120 MMP | buc | 0.26 | 0 | 0 | 0 | 48 | 12.48 | 0 | 0 | 24 | 0 | 16 | 0 | 8 | 0
| 131 | CLEMA CU CRESTATURI 25 MMP | buc | 0.09 | 0 | 0 | 0 | 48 | 4.32 | 0 | 0 | 24 | 0 | 16 | 0 | 8 | 0
| 132 | CLEMA CU CRESTATURI 35 MMP | buc | 0.16 | 0 | 0 | 0 | 60 | 9.6 | 0 | 0 | 30 | 0 | 20 | 0 | 10 | 0
| 133 | CLEMA CU CRESTATURI 50 MMP | buc | 0.22 | 0 | 0 | 0 | 72 | 15.84 | 0 | 0 | 36 | 0 | 24 | 0 | 12 | 0
| 134 | CLEMA CU CRESTATURI 70 MMP | buc | 0.31 | 0 | 0 | 0 | 72 | 22.32 | 0 | 0 | 36 | 0 | 24 | 0 | 12 | 0
| 135 | CLEMA CU CRESTATURI 95 MMP | buc | 0.35 | 0 | 0 | 0 | 60 | 21 | 0 | 0 | 30 | 0 | 20 | 0 | 10 | 0
| 136 | CLEMA CU CRESTATURI C-AL 25 | buc | 0.11 | 0 | 0 | 0 | 48 | 5.28 | 0 | 0 | 24 | 0 | 16 | 0 | 8 | 0
| 137 | CLEMA CU CRESTATURI C-AL 35 | buc | 0.1 | 0 | 0 | 0 | 48 | 4.8 | 0 | 0 | 24 | 0 | 16 | 0 | 8 | 0
| 138 | CLEMA CU CRESTATURI C-AL 50 | buc | 0.13 | 0 | 0 | 0 | 60 | 7.8 | 0 | 0 | 30 | 0 | 20 | 0 | 10 | 0
| 139 | CLEMA CU CRESTATURI OL-AL 50 | buc | 0.21 | 0 | 0 | 0 | 60 | 12.6 | 0 | 0 | 30 | 0 | 20 | 0 | 10 | 0
| 140 | CLEMA DE INTINDERE AMAGNETICA CLAMI 35-50 | buc | 0.77 | 0 | 0 | 0 | 168 | 129.36 | 0 | 0 | 84 | 0 | 56 | 0 | 28 | 0
| 141 | CLEMA DE INTINDERE AMAGNETICA CLAMI 50-70 | buc | 1.09 | 0 | 0 | 0 | 168 | 183.12 | 0 | 0 | 84 | 0 | 56 | 0 | 28 | 0
| 142 | CLEMA DE INTINDERE AMAGNETICA CLAMI 70-95 | buc | 1.29 | 0 | 0 | 0 | 168 | 216.72 | 0 | 0 | 84 | 0 | 56 | 0 | 28 | 0
| 143 | CLEMA DE LEG.EL.CLEALE 35-50/2 | buc | 0.22 | 0 | 0 | 0 | 60 | 13.2 | 0 | 0 | 30 | 0 | 20 | 0 | 10 | 0
| 144 | CLEMA DE LEGATURA ELECTRICA CLEALE 16-95/3 | buc | 0.25 | 0 | 0 | 0 | 60 | 15 | 0 | 0 | 30 | 0 | 20 | 0 | 10 | 0
| 145 | CLEMA DE LEGATURA ELECTRICA CLEALE 25-35/2 | buc | 0.16 | 0 | 0 | 0 | 60 | 9.6 | 0 | 0 | 30 | 0 | 20 | 0 | 10 | 0
| 146 | CLEMA DE LEGATURA ELECTRICA CLEALE 35-50/3 | buc | 0.19 | 0 | 0 | 0 | 60 | 11.4 | 0 | 0 | 30 | 0 | 20 | 0 | 10 | 0
| 147 | CLEMA DE LEGATURA ELECTRICA CLEALE 35-70/3 | buc | 0.19 | 0 | 0 | 0 | 60 | 11.4 | 0 | 0 | 30 | 0 | 20 | 0 | 10 | 0
| 148 | CLEMA DE LEGATURA ELECTRICA CLEALE 50-35/3 | buc | 0.23 | 0 | 0 | 0 | 60 | 13.8 | 0 | 0 | 30 | 0 | 20 | 0 | 10 | 0
| 149 | CLEMA DE LEGATURA ELECTRICA CLEALE 95-120/3 | buc | 0.26 | 0 | 0 | 0 | 60 | 15.6 | 0 | 0 | 30 | 0 | 20 | 0 | 10 | 0
| 150 | CLEMA DE TRACTIUNE CPTF 120 | buc | 0.19 | 0 | 0 | 0 | 48 | 9.12 | 0 | 0 | 24 | 0 | 16 | 0 | 8 | 0
| 151 | CLEMA DERIV CU DINTI PT.BRANSAMENTE DE PUTERE (MAX.90 A) | buc | 0.29 | 0 | 0 | 0 | 84 | 24.36 | 0 | 0 | 42 | 0 | 28 | 0 | 14 | 0
| 152 | CLEMA DERIV CU DINTI PT.CONDUCT. COAXIALE DIN CUPRU DIN RETELE CU COND.NEIZOLATE | buc | 0.19 | 0 | 0 | 0 | 48 | 9.12 | 0 | 0 | 24 | 0 | 16 | 0 | 8 | 0
| 153 | CLEMA DERIV CU DINTI PT.CONDUCT.TORSADATE SAU COAXIALE DIN ALUMINIU | buc | 0.19 | 0 | 0 | 0 | 48 | 9.12 | 0 | 0 | 24 | 0 | 16 | 0 | 8 | 0
| 154 | CLEMA DERIV CU DINTI PT.ILUMINATUL PUBLIC | buc | 0.16 | 0 | 0 | 0 | 48 | 7.68 | 0 | 0 | 24 | 0 | 16 | 0 | 8 | 0
| 155 | CLEMA DERIV DINTI (CDD160) | buc | 0.36 | 0 | 0 | 0 | 108 | 38.88 | 0 | 0 | 54 | 0 | 36 | 0 | 18 | 0
| 156 | CLEMA IN "V" CU SURUB CAP IMBUS ( CONFORM FT NR.1202/2.11.2010) | buc | 0.57 | 0 | 0 | 0 | 108 | 61.56 | 0 | 0 | 54 | 0 | 36 | 0 | 18 | 0
| 157 | CLEMA INNADIRE CU IZOLATIE TERMOCONTRACTIBILA PT.CONDUCTOR TORSADAT, 16 MMP | buc | 0.34 | 0 | 0 | 0 | 60 | 20.4 | 0 | 0 | 30 | 0 | 20 | 0 | 10 | 0
| 158 | CLEMA INNADIRE CU IZOLATIE TERMOCONTRACTIBILA PT.CONDUCTOR TORSADAT, 25 MMP | buc | 0.37 | 0 | 0 | 0 | 60 | 22.2 | 0 | 0 | 30 | 0 | 20 | 0 | 10 | 0
| 159 | CLEMA INNADIRE CU IZOLATIE TERMOCONTRACTIBILA PT.CONDUCTOR TORSADAT, 35 MMP | buc | 0.39 | 0 | 0 | 0 | 60 | 23.4 | 0 | 0 | 30 | 0 | 20 | 0 | 10 | 0
| 160 | CLEMA INNADIRE CU IZOLATIE TERMOCONTRACTIBILA PT.CONDUCTOR TORSADAT, 50 MMP | buc | 0.47 | 0 | 0 | 0 | 108 | 50.76 | 0 | 0 | 54 | 0 | 36 | 0 | 18 | 0
| 161 | CLEMA INNADIRE CU IZOLATIE TERMOCONTRACTIBILA PT.CONDUCTOR TORSADAT, 70 MMP | buc | 0.46 | 0 | 0 | 0 | 108 | 49.68 | 0 | 0 | 54 | 0 | 36 | 0 | 18 | 0
| 162 | CLEMA INNADIRE CU IZOLATIE TERMOCONTRACTIBILA PT.CONDUCTOR TORSADAT, 95 MMP | buc | 0.46 | 0 | 0 | 0 | 108 | 49.68 | 0 | 0 | 54 | 0 | 36 | 0 | 18 | 0
| 163 | CLEMA INTINDERE RETEA CIR-750 | buc | 0.15 | 0 | 0 | 0 | 108 | 16.2 | 0 | 0 | 54 | 0 | 36 | 0 | 18 | 0
| 164 | CLEMA LEG. ELECTR. CLEALE 35 | buc | 0.16 | 0 | 0 | 0 | 60 | 9.6 | 0 | 0 | 30 | 0 | 20 | 0 | 10 | 0
| 165 | CLEMA LEG. ELECTR. CLEALE 50-70 | buc | 0.18 | 0 | 0 | 0 | 60 | 10.8 | 0 | 0 | 30 | 0 | 20 | 0 | 10 | 0
| 166 | CLEMA LEG.ELECTR.CLEALE 16-95/1 | buc | 0.14 | 0 | 0 | 0 | 60 | 8.4 | 0 | 0 | 30 | 0 | 20 | 0 | 10 | 0
| 167 | CLEMĂ LEGĂTURĂ ELECTRICĂ DE TIP CLEALE 95/185 | buc | 0.28 | 0 | 0 | 0 | 60 | 16.8 | 0 | 0 | 30 | 0 | 20 | 0 | 10 | 0
| 168 | CLEMA UNIV. BRANSAMENT MONO. CUIBM | buc | 0.11 | 0 | 0 | 0 | 108 | 11.88 | 0 | 0 | 54 | 0 | 36 | 0 | 18 | 0
| 169 | CLEMA UNIV. COND.AL 25-50MMP | buc | 0.12 | 0 | 0 | 0 | 60 | 7.2 | 0 | 0 | 30 | 0 | 20 | 0 | 10 | 0
| 170 | CLEME(PAFTALE) PENTRU FIXARE TUB COPEX | buc | 0.04 | 0 | 0 | 0 | 168 | 6.72 | 0 | 0 | 84 | 0 | 56 | 0 | 28 | 0
| 171 | CLICHET MRI | buc | 1.53 | 0 | 0 | 0 | 48 | 73.44 | 0 | 0 | 24 | 0 | 16 | 0 | 8 | 0
| 172 | COFRET MODULAT APARENT 4 MODULE | buc | 1.15 | 0 | 0 | 0 | 48 | 55.2 | 0 | 0 | 24 | 0 | 16 | 0 | 8 | 0
| 173 | COMUTATOR ANTIGRON 16A | buc | 0.18 | 0 | 0 | 0 | 60 | 10.8 | 0 | 0 | 30 | 0 | 20 | 0 | 10 | 0
| 174 | COMUTATOR PT. 10A | buc | 0.16 | 0 | 0 | 0 | 48 | 7.68 | 0 | 0 | 24 | 0 | 16 | 0 | 8 | 0
| 175 | COMUTATOR ST. 10A | buc | 0.16 | 0 | 0 | 0 | 48 | 7.68 | 0 | 0 | 24 | 0 | 16 | 0 | 8 | 0
| 176 | CONDUCTOR VLPY 16 MM | m | 0.18 | 0 | 0 | 0 | 168 | 30.24 | 0 | 0 | 84 | 0 | 56 | 0 | 28 | 0
| 177 | CONECTOR CU FILET PENTRU 1 CONDUCTOR ( CONFORM FT NR 1203/2.11.2010) | buc | 1.73 | 0 | 0 | 0 | 60 | 103.8 | 0 | 0 | 30 | 0 | 20 | 0 | 10 | 0
| 178 | CONECTOR CU FILET PENTRU 2 CONDUCTOARE ( CONFORM FT NR 1203/2.11.2010) | buc | 2.7 | 0 | 0 | 0 | 60 | 162 | 0 | 0 | 30 | 0 | 20 | 0 | 10 | 0
| 179 | CONECTOR CU FILET PENTRU 4 CONDUCTOARE ( CONFORM FT NR 1203/2.11.2010) | buc | 2.25 | 0 | 0 | 0 | 60 | 135 | 0 | 0 | 30 | 0 | 20 | 0 | 10 | 0
| 180 | CONECTORI DE JT (PT. MONTAT SCURTCIRCUITOARE) | buc | 0.68 | 0 | 0 | 0 | 72 | 48.96 | 0 | 0 | 36 | 0 | 24 | 0 | 12 | 0
| 181 | CONFECŢIE METALICĂ | kg | 0.38 | 0 | 0 | 0 | 168 | 63.84 | 0 | 0 | 84 | 0 | 56 | 0 | 28 | 0
| 182 | CONSOLA SUSTINERE ZN CU BRATARA CSB SC 10001 | buc | 0.33 | 0 | 0 | 0 | 48 | 15.84 | 0 | 0 | 24 | 0 | 16 | 0 | 8 | 0
| 183 | CONSOLA CS 300 PENTRU SE4 | buc | 0.52 | 0 | 0 | 0 | 48 | 24.96 | 0 | 0 | 24 | 0 | 16 | 0 | 8 | 0
| 184 | CONSOLA CSB PT. SC10002 | buc | 0.38 | 0 | 0 | 0 | 48 | 18.24 | 0 | 0 | 24 | 0 | 16 | 0 | 8 | 0
| 185 | CONSOLA CSB PT. SC10005 | buc | 0.39 | 0 | 0 | 0 | 48 | 18.72 | 0 | 0 | 24 | 0 | 16 | 0 | 8 | 0
| 186 | CONSOLA CSB PT. SC15006 | buc | 0.39 | 0 | 0 | 0 | 48 | 18.72 | 0 | 0 | 24 | 0 | 16 | 0 | 8 | 0
| 187 | CONSOLA CSB PT. SC15014 | buc | 0.42 | 0 | 0 | 0 | 48 | 20.16 | 0 | 0 | 24 | 0 | 16 | 0 | 8 | 0
| 188 | CONSOLA INFERIOARA CORONAMENT TRIUNGHI STALP BETON SUSTINERE DUBLA | buc | 7.66 | 0 | 0 | 0 | 60 | 459.6 | 0 | 0 | 30 | 0 | 20 | 0 | 10 | 0
| 189 | CONSOLA ORIZ. ZINCATA C2S | buc | 0.73 | 0 | 0 | 0 | 60 | 43.8 | 0 | 0 | 30 | 0 | 20 | 0 | 10 | 0
| 190 | CONSOLA ORIZ. ZINCATA C2T | buc | 0.94 | 0 | 0 | 0 | 60 | 56.4 | 0 | 0 | 30 | 0 | 20 | 0 | 10 | 0
| 191 | CONSOLA ORIZ. ZINCATA C4S | buc | 1.37 | 0 | 0 | 0 | 60 | 82.2 | 0 | 0 | 30 | 0 | 20 | 0 | 10 | 0
| 192 | CONSOLA ORIZ. ZINCATA C4T | buc | 1.78 | 0 | 0 | 0 | 60 | 106.8 | 0 | 0 | 30 | 0 | 20 | 0 | 10 | 0
| 193 | CONSOLA SUST.ZN CU BRATARA CSB SE10 | buc | 0.34 | 0 | 0 | 0 | 48 | 16.32 | 0 | 0 | 24 | 0 | 16 | 0 | 8 | 0
| 194 | CONSOLA SUST.ZN CU BRATARA CSB SE11 | buc | 0.37 | 0 | 0 | 0 | 48 | 17.76 | 0 | 0 | 24 | 0 | 16 | 0 | 8 | 0
| 195 | CONSOLA SUST.ZN CU BRATARA CSB SE4 | buc | 0.36 | 0 | 0 | 0 | 48 | 17.28 | 0 | 0 | 24 | 0 | 16 | 0 | 8 | 0
| 196 | CONSOLA SUST.ZN CU BRATARA SL | buc | 0.48 | 0 | 0 | 0 | 48 | 23.04 | 0 | 0 | 24 | 0 | 16 | 0 | 8 | 0
| 197 | CONSOLA SUSTINERE CORONAMENT DEZAXAT PENTRU STALPI LEA SC15006 | buc | 7.66 | 0 | 0 | 0 | 48 | 367.68 | 0 | 0 | 24 | 0 | 16 | 0 | 8 | 0
| 198 | CONSOLA SUSTINERE CU TIJA ZN,SLU | buc | 0.4 | 0 | 0 | 0 | 48 | 19.2 | 0 | 0 | 24 | 0 | 16 | 0 | 8 | 0
| 199 | CONSOLE CDV | buc | 2.96 | 0 | 0 | 0 | 60 | 177.6 | 0 | 0 | 30 | 0 | 20 | 0 | 10 | 0
| 200 | CONSOLE CIT 140 | buc | 11.54 | 0 | 0 | 0 | 12 | 138.48 | 0 | 0 | 6 | 0 | 4 | 0 | 2 | 0
| 201 | CONSOLE CTS 1500 | buc | 6.71 | 0 | 0 | 0 | 48 | 322.08 | 0 | 0 | 24 | 0 | 16 | 0 | 8 | 0
| 202 | CONTACT FIX SEPARATOR | buc | 1.1 | 0 | 0 | 0 | 60 | 66 | 0 | 0 | 30 | 0 | 20 | 0 | 10 | 0
| 203 | CONTACTOR RG 100A 220V | buc | 2.15 | 0 | 0 | 0 | 48 | 103.2 | 0 | 0 | 24 | 0 | 16 | 0 | 8 | 0
| 204 | CONTACTOR RG 125A 220V | buc | 5.52 | 0 | 0 | 0 | 48 | 264.96 | 0 | 0 | 24 | 0 | 16 | 0 | 8 | 0
| 205 | CONTACTOR RG 160A 220V | buc | 6.51 | 0 | 0 | 0 | 48 | 312.48 | 0 | 0 | 24 | 0 | 16 | 0 | 8 | 0
| 206 | CONTACTOR RG 63A 220V | buc | 2.34 | 0 | 0 | 0 | 48 | 112.32 | 0 | 0 | 24 | 0 | 16 | 0 | 8 | 0
| 207 | CONTACTOR RG 80A 220V | buc | 3.38 | 0 | 0 | 0 | 48 | 162.24 | 0 | 0 | 24 | 0 | 16 | 0 | 8 | 0
| 208 | CONTACTOR TCA 10A 220V | buc | 1 | 0 | 0 | 0 | 48 | 48 | 0 | 0 | 24 | 0 | 16 | 0 | 8 | 0
| 209 | CONTACTOR TCA 10A 380V | buc | 1.61 | 0 | 0 | 0 | 48 | 77.28 | 0 | 0 | 24 | 0 | 16 | 0 | 8 | 0
| 210 | CONTACTOR TCA 6A 220V | buc | 1.01 | 0 | 0 | 0 | 48 | 48.48 | 0 | 0 | 24 | 0 | 16 | 0 | 8 | 0
| 211 | CONTACTOR TCA 6A 220V | buc | 0.95 | 0 | 0 | 0 | 48 | 45.6 | 0 | 0 | 24 | 0 | 16 | 0 | 8 | 0
| 212 | COPEX Ø 20 MM (METALIC) | m | 0.09 | 0 | 0 | 0 | 108 | 9.72 | 0 | 0 | 54 | 0 | 36 | 0 | 18 | 0
| 213 | CORNIER 4X40X40 MMP | kg | 0.14 | 0 | 0 | 0 | 108 | 15.12 | 0 | 0 | 54 | 0 | 36 | 0 | 18 | 0
| 214 | CORONAMENT DE INTINDERE SIMPLU CIRCUIT PE DOI STALPI | buc | 18.65 | 0 | 0 | 0 | 12 | 223.8 | 0 | 0 | 6 | 0 | 4 | 0 | 2 | 0
| 215 | CORP DE ILUMINAT BADT 100W | buc | 0.57 | 0 | 0 | 0 | 48 | 27.36 | 0 | 0 | 24 | 0 | 16 | 0 | 8 | 0
| 216 | COT PVC D 110 MM | buc | 0.17 | 0 | 0 | 0 | 60 | 10.2 | 0 | 0 | 30 | 0 | 20 | 0 | 10 | 0
| 217 | COT PVC D 32 MM LA 120GRADE | buc | 0.06 | 0 | 0 | 0 | 60 | 3.6 | 0 | 0 | 30 | 0 | 20 | 0 | 10 | 0
| 218 | COT PVC D 32 MM LA 90 GRADE | buc | 0.08 | 0 | 0 | 0 | 60 | 4.8 | 0 | 0 | 30 | 0 | 20 | 0 | 10 | 0
| 219 | COT PVC D 90MM | buc | 0.15 | 0 | 0 | 0 | 60 | 9 | 0 | 0 | 30 | 0 | 20 | 0 | 10 | 0
| 220 | COT PVC DIAM 50MM LA 90 GRADE | buc | 0.09 | 0 | 0 | 0 | 60 | 5.4 | 0 | 0 | 30 | 0 | 20 | 0 | 10 | 0
| 221 | COT PVC DIAM 70 | buc | 0.11 | 0 | 0 | 0 | 60 | 6.6 | 0 | 0 | 30 | 0 | 20 | 0 | 10 | 0
| 222 | COT PVC DIAM 75MM LA 90 GRADE | buc | 0.14 | 0 | 0 | 0 | 60 | 8.4 | 0 | 0 | 30 | 0 | 20 | 0 | 10 | 0
| 223 | COT SEMICIRCULAR PVC D 110MMP | buc | 0.18 | 0 | 0 | 0 | 60 | 10.8 | 0 | 0 | 30 | 0 | 20 | 0 | 10 | 0
| 224 | COT SEMICIRCULAR PVC D 90MMP | buc | 0.15 | 0 | 0 | 0 | 60 | 9 | 0 | 0 | 30 | 0 | 20 | 0 | 10 | 0
| 225 | COVOR ELECTROIZOLANT 60CMX2MX8MM | buc | 2.73 | 0 | 0 | 0 | 60 | 163.8 | 0 | 0 | 30 | 0 | 20 | 0 | 10 | 0
| 226 | CSO 1100 PENTRU STALPI LEA SC15006 | buc | 7.97 | 0 | 0 | 0 | 48 | 382.56 | 0 | 0 | 24 | 0 | 16 | 0 | 8 | 0
| 227 | CSO 1100 PENTRU STALPI LEA SC15007 | buc | 6.89 | 0 | 0 | 0 | 48 | 330.72 | 0 | 0 | 24 | 0 | 16 | 0 | 8 | 0
| 228 | CSO 1100 PENTRU STALPI LEA SE 1 | buc | 6.71 | 0 | 0 | 0 | 48 | 322.08 | 0 | 0 | 24 | 0 | 16 | 0 | 8 | 0
| 229 | CSO 1100 PENTRU STALPI LEA SE 5 | buc | 6.59 | 0 | 0 | 0 | 48 | 316.32 | 0 | 0 | 24 | 0 | 16 | 0 | 8 | 0
| 230 | CUTIE CU ECLISĂ | buc | 0.7 | 0 | 0 | 0 | 48 | 33.6 | 0 | 0 | 24 | 0 | 16 | 0 | 8 | 0
| 231 | CUTIE DE DERIVATIE PENTRU BRANSMENTE | buc | 2.03 | 0 | 0 | 0 | 48 | 97.44 | 0 | 0 | 24 | 0 | 16 | 0 | 8 | 0
| 232 | CUTIE SECTIONARE RETEA | buc | 11.63 | 0 | 0 | 0 | 12 | 139.56 | 0 | 0 | 6 | 0 | 4 | 0 | 2 | 0
| 233 | CUTIT MOBIL SEPARATOR | buc | 2.11 | 0 | 0 | 0 | 60 | 126.6 | 0 | 0 | 30 | 0 | 20 | 0 | 10 | 0
| 234 | DEGET CONTACT I4-71 | buc | 0.34 | 0 | 0 | 0 | 48 | 16.32 | 0 | 0 | 24 | 0 | 16 | 0 | 8 | 0
| 235 | DISPOZITIV ACTIONARE MRI 220 V CA | buc | 15.2 | 0 | 0 | 0 | 12 | 182.4 | 0 | 0 | 6 | 0 | 4 | 0 | 2 | 0
| 236 | DISPOZITIV ACTIONARE SEPARATOR AME 1 | buc | 5.19 | 0 | 0 | 0 | 48 | 249.12 | 0 | 0 | 24 | 0 | 16 | 0 | 8 | 0
| 237 | DISTANTIER LEA JT CONDUCTOARE NEIZOLATE | buc | 0.89 | 0 | 0 | 0 | 288 | 256.32 | 0 | 0 | 144 | 0 | 96 | 0 | 48 | 0
| 238 | DISTANTIER LEA MT | buc | 2.33 | 0 | 0 | 0 | 288 | 671.04 | 0 | 0 | 144 | 0 | 96 | 0 | 48 | 0
| 239 | DOZA TRECERE CU SIR CLEME | buc | 1.12 | 0 | 0 | 0 | 48 | 53.76 | 0 | 0 | 24 | 0 | 16 | 0 | 8 | 0
| 240 | ELECTROD VERTICAL PENTRU PRIZA DE PAMANT | m | 0.9 | 0 | 0 | 0 | 408 | 367.2 | 0 | 0 | 204 | 0 | 136 | 0 | 68 | 0
| 241 | ELEMENTE PENTRU FIXARE COLOANA ABONAT | m | 0.05 | 0 | 0 | 0 | 48 | 2.4 | 0 | 0 | 24 | 0 | 16 | 0 | 8 | 0
| 242 | ETICHETE | buc | 0.05 | 0 | 0 | 0 | 288 | 14.4 | 0 | 0 | 144 | 0 | 96 | 0 | 48 | 0
| 243 | FRINGHIE AJUTOR D 12 | m | 0.08 | 0 | 0 | 0 | 48 | 3.84 | 0 | 0 | 24 | 0 | 16 | 0 | 8 | 0
| 244 | GULER ETANSARE PENTRU SUPORT BRANSMENT | buc | 0.13 | 0 | 0 | 0 | 108 | 14.04 | 0 | 0 | 54 | 0 | 36 | 0 | 18 | 0
| 245 | IGNITER DA-05 | buc | 0.27 | 0 | 0 | 0 | 48 | 12.96 | 0 | 0 | 24 | 0 | 16 | 0 | 8 | 0
| 246 | INDICATOARE DE SECURITATE | buc | 0.46 | 0 | 0 | 0 | 60 | 27.6 | 0 | 0 | 30 | 0 | 20 | 0 | 10 | 0
| 247 | INEL PT BRANSAMENT IN ZID | buc | 0.26 | 0 | 0 | 0 | 60 | 15.6 | 0 | 0 | 30 | 0 | 20 | 0 | 10 | 0
| 248 | INTINZATOR RETEA TIP IR-750 | buc | 0.52 | 0 | 0 | 0 | 60 | 31.2 | 0 | 0 | 30 | 0 | 20 | 0 | 10 | 0
| 249 | INTRERUPATOR AUTOMAT 100A | buc | 4.21 | 0 | 0 | 0 | 48 | 202.08 | 0 | 0 | 24 | 0 | 16 | 0 | 8 | 0
| 250 | INTRERUPATOR AUTOMAT 160A | buc | 7.21 | 0 | 0 | 0 | 48 | 346.08 | 0 | 0 | 24 | 0 | 16 | 0 | 8 | 0
| 251 | INTRERUPATOR AUTOMAT 250A | buc | 10.24 | 0 | 0 | 0 | 12 | 122.88 | 0 | 0 | 6 | 0 | 4 | 0 | 2 | 0
| 252 | INTRERUPATOR AUTOMAT 630A | buc | 15.31 | 0 | 0 | 0 | 12 | 183.72 | 0 | 0 | 6 | 0 | 4 | 0 | 2 | 0
| 253 | INTRERUPATOR PACO 40A | buc | 1.11 | 0 | 0 | 0 | 60 | 66.6 | 0 | 0 | 30 | 0 | 20 | 0 | 10 | 0
| 254 | INTRERUPATOR PACO 63A. | buc | 1.85 | 0 | 0 | 0 | 60 | 111 | 0 | 0 | 30 | 0 | 20 | 0 | 10 | 0
| 255 | INTRERUPTOR AUTOMAT 1P;16A;C4,5KA | buc | 0.74 | 0 | 0 | 0 | 48 | 35.52 | 0 | 0 | 24 | 0 | 16 | 0 | 8 | 0
| 256 | INTRERUPTOR AUTOMAT 3P;16A;C4,5KA | buc | 1.39 | 0 | 0 | 0 | 48 | 66.72 | 0 | 0 | 24 | 0 | 16 | 0 | 8 | 0
| 257 | IZOLATOR N87 | buc | 0.75 | 0 | 0 | 0 | 72 | 54 | 0 | 0 | 36 | 0 | 24 | 0 | 12 | 0
| 258 | IZOLATOR T80 | buc | 0.55 | 0 | 0 | 0 | 72 | 39.6 | 0 | 0 | 36 | 0 | 24 | 0 | 12 | 0
| 259 | JGHEAB (PAT) DE CABLU CU CAPAC 60X50, INCLUSIV TOATE ACCESORIILE DE MONTARE | m | 0.8 | 0 | 0 | 0 | 108 | 86.4 | 0 | 0 | 54 | 0 | 36 | 0 | 18 | 0
| 260 | JGHEAB (PAT) DE CABLU CU CAPAC 60X100, INCLUSIV TOATE ACCESORIILE DE MONTARE | m | 0.95 | 0 | 0 | 0 | 108 | 102.6 | 0 | 0 | 54 | 0 | 36 | 0 | 18 | 0
| 261 | JGHEAB (PAT) DE CABLU CU CAPAC 60X200, INCLUSIV TOATE ACCESORIILE DE MONTARE | m | 1.3 | 0 | 0 | 0 | 108 | 140.4 | 0 | 0 | 54 | 0 | 36 | 0 | 18 | 0
| 262 | JGHEAB (PAT) DE CABLU CU CAPAC 60X300, INCLUSIV TOATE ACCESORIILE DE MONTARE | m | 1.6 | 0 | 0 | 0 | 108 | 172.8 | 0 | 0 | 54 | 0 | 36 | 0 | 18 | 0
| 263 | JGHEAB (PAT) DE CABLU CU CAPAC 60X600, INCLUSIV TOATE ACCESORIILE DE MONTARE | m | 3.2 | 0 | 0 | 0 | 108 | 345.6 | 0 | 0 | 54 | 0 | 36 | 0 | 18 | 0
| 264 | MANSON PT.CIRLIGE SE 1-4(14X40X100) | buc | 0.16 | 0 | 0 | 0 | 48 | 7.68 | 0 | 0 | 24 | 0 | 16 | 0 | 8 | 0
| 265 | MOTOR VENTILATOR MP 504T; P=1322W(MOTOR + VENTILATOR) | buc | 9.25 | 0 | 0 | 0 | 48 | 444 | 0 | 0 | 24 | 0 | 16 | 0 | 8 | 0
| 266 | MUFA DE AL PRIN PRESARE PENTRU CONDUCTOARE CU SECT DE 120MMP, CU TUB TERMOCONTRACTIBIL PENTRU IZOLARE | buc | 0.26 | 0 | 0 | 0 | 72 | 18.72 | 0 | 0 | 36 | 0 | 24 | 0 | 12 | 0
| 267 | MUFA DE AL PRIN PRESARE PENTRU CONDUCTOARE CU SECT DE 150 MMP, CU TUB TERMOCONTRACTIBIL PENTRU IZOLARE | buc | 0.29 | 0 | 0 | 0 | 108 | 31.32 | 0 | 0 | 54 | 0 | 36 | 0 | 18 | 0
| 268 | MUFA DE AL PRIN PRESARE PENTRU CONDUCTOARE CU SECT DE 240 MMP, CU TUB TERMOCONTRACTIBIL PENTRU IZOLARE | buc | 0.32 | 0 | 0 | 0 | 72 | 23.04 | 0 | 0 | 36 | 0 | 24 | 0 | 12 | 0
| 269 | MUFA DE AL PRIN PRESARE PENTRU CONDUCTOARE CU SECT DE 35 MMP, CU TUB TERMOCONTRACTIBIL PENTRU IZOLARE | buc | 0.18 | 0 | 0 | 0 | 72 | 12.96 | 0 | 0 | 36 | 0 | 24 | 0 | 12 | 0
| 270 | MUFA DE AL PRIN PRESARE PENTRU CONDUCTOARE CU SECT DE 50 MMP, CU TUB TERMOCONTRACTIBIL PENTRU IZOLARE | buc | 0.2 | 0 | 0 | 0 | 72 | 14.4 | 0 | 0 | 36 | 0 | 24 | 0 | 12 | 0
| 271 | MUFA DE AL PRIN PRESARE PENTRU CONDUCTOARE CU SECT DE 70 MMP, CU TUB TERMOCONTRACTIBIL PENTRU IZOLARE | buc | 0.21 | 0 | 0 | 0 | 72 | 15.12 | 0 | 0 | 36 | 0 | 24 | 0 | 12 | 0
| 272 | MUFA DE AL PRIN PRESARE PENTRU CONDUCTOARE CU SECT DE 95 MMP, CU TUB TERMOCONTRACTIBIL PENTRU IZOLARE | buc | 0.23 | 0 | 0 | 0 | 72 | 16.56 | 0 | 0 | 36 | 0 | 24 | 0 | 12 | 0
| 273 | MUFE ALUMINIU 16/25 | buc | 0.06 | 0 | 0 | 0 | 48 | 2.88 | 0 | 0 | 24 | 0 | 16 | 0 | 8 | 0
| 274 | PAPUC AL PA 240MMP | buc | 0.2 | 0 | 0 | 0 | 72 | 14.4 | 0 | 0 | 36 | 0 | 24 | 0 | 12 | 0
| 275 | PAPUC AL PTAM 240 MMP | buc | 0.2 | 0 | 0 | 0 | 72 | 14.4 | 0 | 0 | 36 | 0 | 24 | 0 | 12 | 0
| 276 | PAPUC AL PTAM 16 MMP | buc | 0.03 | 0 | 0 | 0 | 72 | 2.16 | 0 | 0 | 36 | 0 | 24 | 0 | 12 | 0
| 277 | PAPUC AL PTAM 25 MMP | buc | 0.04 | 0 | 0 | 0 | 72 | 2.88 | 0 | 0 | 36 | 0 | 24 | 0 | 12 | 0
| 278 | PAPUC AL PTAM 35MMP | buc | 0.04 | 0 | 0 | 0 | 72 | 2.88 | 0 | 0 | 36 | 0 | 24 | 0 | 12 | 0
| 279 | PAPUC AL PTAM 50 MMP | buc | 0.05 | 0 | 0 | 0 | 72 | 3.6 | 0 | 0 | 36 | 0 | 24 | 0 | 12 | 0
| 280 | PAPUC AL PTAM 70 MMP | buc | 0.06 | 0 | 0 | 0 | 72 | 4.32 | 0 | 0 | 36 | 0 | 24 | 0 | 12 | 0
| 281 | PAPUC ALUMINIU 16 | buc | 0.04 | 0 | 0 | 0 | 72 | 2.88 | 0 | 0 | 36 | 0 | 24 | 0 | 12 | 0
| 282 | PAPUC ALUMINIU 25 | buc | 0.04 | 0 | 0 | 0 | 72 | 2.88 | 0 | 0 | 36 | 0 | 24 | 0 | 12 | 0
| 283 | PAPUC ALUMINIU 35 | buc | 0.06 | 0 | 0 | 0 | 72 | 4.32 | 0 | 0 | 36 | 0 | 24 | 0 | 12 | 0
| 284 | PAPUC ALUMINIU 50 | buc | 0.07 | 0 | 0 | 0 | 72 | 5.04 | 0 | 0 | 36 | 0 | 24 | 0 | 12 | 0
| 285 | PAPUC ALUMINIU 70 | buc | 0.1 | 0 | 0 | 0 | 72 | 7.2 | 0 | 0 | 36 | 0 | 24 | 0 | 12 | 0
| 286 | PAPUC ALUMINIU 95 | buc | 0.12 | 0 | 0 | 0 | 72 | 8.64 | 0 | 0 | 36 | 0 | 24 | 0 | 12 | 0
| 287 | PAPUC ALUMINIU PA120 | buc | 0.17 | 0 | 0 | 0 | 72 | 12.24 | 0 | 0 | 36 | 0 | 24 | 0 | 12 | 0
| 288 | PAPUC ALUMINIU PA150 | buc | 0.16 | 0 | 0 | 0 | 72 | 11.52 | 0 | 0 | 36 | 0 | 24 | 0 | 12 | 0
| 289 | PAPUC ALUMINIU PTAM 120 | buc | 0.14 | 0 | 0 | 0 | 72 | 10.08 | 0 | 0 | 36 | 0 | 24 | 0 | 12 | 0
| 290 | PAPUC ALUMINIU PTAM 185 | buc | 0.14 | 0 | 0 | 0 | 72 | 10.08 | 0 | 0 | 36 | 0 | 24 | 0 | 12 | 0
| 291 | PAPUC CUPRU 150 | buc | 0.19 | 0 | 0 | 0 | 72 | 13.68 | 0 | 0 | 36 | 0 | 24 | 0 | 12 | 0
| 292 | PAPUC CUPRU 50 | buc | 0.09 | 0 | 0 | 0 | 72 | 6.48 | 0 | 0 | 36 | 0 | 24 | 0 | 12 | 0
| 293 | PAPUC CUPRU PC 120 | buc | 0.18 | 0 | 0 | 0 | 72 | 12.96 | 0 | 0 | 36 | 0 | 24 | 0 | 12 | 0
| 294 | PAPUC CUPRU PC 16 | buc | 0.06 | 0 | 0 | 0 | 72 | 4.32 | 0 | 0 | 36 | 0 | 24 | 0 | 12 | 0
| 295 | PAPUC CUPRU PC 185 | buc | 0.21 | 0 | 0 | 0 | 72 | 15.12 | 0 | 0 | 36 | 0 | 24 | 0 | 12 | 0
| 296 | PAPUC CUPRU PC 240 | buc | 0.24 | 0 | 0 | 0 | 72 | 17.28 | 0 | 0 | 36 | 0 | 24 | 0 | 12 | 0
| 297 | PAPUC CUPRU PC 25 | buc | 0.05 | 0 | 0 | 0 | 72 | 3.6 | 0 | 0 | 36 | 0 | 24 | 0 | 12 | 0
| 298 | PAPUC CUPRU PC 35 | buc | 0.06 | 0 | 0 | 0 | 72 | 4.32 | 0 | 0 | 36 | 0 | 24 | 0 | 12 | 0
| 299 | PAPUC CUPRU PC 4 | buc | 0.03 | 0 | 0 | 0 | 72 | 2.16 | 0 | 0 | 36 | 0 | 24 | 0 | 12 | 0
| 300 | PAPUC CUPRU PC 6 | buc | 0.04 | 0 | 0 | 0 | 72 | 2.88 | 0 | 0 | 36 | 0 | 24 | 0 | 12 | 0
| 301 | PAPUC CUPRU PC 70 | buc | 0.1 | 0 | 0 | 0 | 72 | 7.2 | 0 | 0 | 36 | 0 | 24 | 0 | 12 | 0
| 302 | PAPUC CUPRU PC 95 | buc | 0.14 | 0 | 0 | 0 | 72 | 10.08 | 0 | 0 | 36 | 0 | 24 | 0 | 12 | 0
| 303 | PAPUC TUBULAR 1,5 MMP | buc | 0.02 | 0 | 0 | 0 | 60 | 1.2 | 0 | 0 | 30 | 0 | 20 | 0 | 10 | 0
| 304 | PAPUC TUBULAR 2,5 MMP | buc | 0.03 | 0 | 0 | 0 | 60 | 1.8 | 0 | 0 | 30 | 0 | 20 | 0 | 10 | 0
| 305 | PATRON FUZIBIL FEN 20KV 16A | buc | 2.32 | 0 | 0 | 0 | 72 | 167.04 | 0 | 0 | 36 | 0 | 24 | 0 | 12 | 0
| 306 | PATRON FUZIBIL FEN 20KV 2,5A | buc | 2.06 | 0 | 0 | 0 | 72 | 148.32 | 0 | 0 | 36 | 0 | 24 | 0 | 12 | 0
| 307 | PATRON FUZIBIL FEN 20KV 20A | buc | 2.45 | 0 | 0 | 0 | 72 | 176.4 | 0 | 0 | 36 | 0 | 24 | 0 | 12 | 0
| 308 | PATRON FUZIBIL FEN 20KV 25A | buc | 2.5 | 0 | 0 | 0 | 72 | 180 | 0 | 0 | 36 | 0 | 24 | 0 | 12 | 0
| 309 | PATRON FUZIBIL FEN 20KV 31,5A | buc | 2.83 | 0 | 0 | 0 | 72 | 203.76 | 0 | 0 | 36 | 0 | 24 | 0 | 12 | 0
| 310 | PATRON FUZIBIL FEN 20KV 4A | buc | 2.05 | 0 | 0 | 0 | 72 | 147.6 | 0 | 0 | 36 | 0 | 24 | 0 | 12 | 0
| 311 | PATRON FUZIBIL FEN 20KV 6,3A | buc | 2.05 | 0 | 0 | 0 | 72 | 147.6 | 0 | 0 | 36 | 0 | 24 | 0 | 12 | 0
| 312 | PATRON FUZIBIL FEN 24KV 10A | buc | 2.08 | 0 | 0 | 0 | 72 | 149.76 | 0 | 0 | 36 | 0 | 24 | 0 | 12 | 0
| 313 | PATRON MPR GABARIT 0; 25A (36A) CUTITE ARGINTATE | buc | 0.34 | 0 | 0 | 0 | 72 | 24.48 | 0 | 0 | 36 | 0 | 24 | 0 | 12 | 0
| 314 | PATRON MPR GABARIT 1, 36A CUTITE ARGINTATE | buc | 0.44 | 0 | 0 | 0 | 72 | 31.68 | 0 | 0 | 36 | 0 | 24 | 0 | 12 | 0
| 315 | PATRON MPR GABARIT 1; 100A , CUTITE ARGINTATE | buc | 0.44 | 0 | 0 | 0 | 72 | 31.68 | 0 | 0 | 36 | 0 | 24 | 0 | 12 | 0
| 316 | PATRON MPR GABARIT 1; 125A, CUTITE ARGINTATE | buc | 0.39 | 0 | 0 | 0 | 72 | 28.08 | 0 | 0 | 36 | 0 | 24 | 0 | 12 | 0
| 317 | PATRON MPR GABARIT 1; 160A, CCUTITE ARGINTATE | buc | 0.39 | 0 | 0 | 0 | 72 | 28.08 | 0 | 0 | 36 | 0 | 24 | 0 | 12 | 0
| 318 | PATRON MPR GABARIT 1; 200A, CUTITE ARGINTATE | buc | 0.54 | 0 | 0 | 0 | 72 | 38.88 | 0 | 0 | 36 | 0 | 24 | 0 | 12 | 0
| 319 | PATRON MPR GABARIT 1; 224A, CUTITE ARGINTATE | buc | 0.42 | 0 | 0 | 0 | 72 | 30.24 | 0 | 0 | 36 | 0 | 24 | 0 | 12 | 0
| 320 | PATRON MPR GABARIT 1; 250A, CUTITE ARGINTATE | buc | 0.51 | 0 | 0 | 0 | 72 | 36.72 | 0 | 0 | 36 | 0 | 24 | 0 | 12 | 0
| 321 | PATRON MPR GABARIT 1; 25A CUTITE ARGINTATE | buc | 0.35 | 0 | 0 | 0 | 72 | 25.2 | 0 | 0 | 36 | 0 | 24 | 0 | 12 | 0
| 322 | PATRON MPR GABARIT 1; 63A CUTITE ARGINTATE | buc | 0.38 | 0 | 0 | 0 | 72 | 27.36 | 0 | 0 | 36 | 0 | 24 | 0 | 12 | 0
| 323 | PATRON MPR GABARIT 1; 80A CUTITE ARGINTATE | buc | 0.38 | 0 | 0 | 0 | 72 | 27.36 | 0 | 0 | 36 | 0 | 24 | 0 | 12 | 0
| 324 | PATRON MPR GABARIT 2; 200A, CUTITE ARGINTATE | buc | 0.54 | 0 | 0 | 0 | 72 | 38.88 | 0 | 0 | 36 | 0 | 24 | 0 | 12 | 0
| 325 | PATRON MPR GABARIT 2; 224A, CUTITE ARGINTATE | buc | 0.54 | 0 | 0 | 0 | 72 | 38.88 | 0 | 0 | 36 | 0 | 24 | 0 | 12 | 0
| 326 | PATRON MPR GABARIT 2; 250A, CUTITE ARGINTATE | buc | 0.57 | 0 | 0 | 0 | 72 | 41.04 | 0 | 0 | 36 | 0 | 24 | 0 | 12 | 0
| 327 | PATRON MPR GABARIT 2; 300A, CUTITE ARGINTATE | buc | 0.64 | 0 | 0 | 0 | 72 | 46.08 | 0 | 0 | 36 | 0 | 24 | 0 | 12 | 0
| 328 | PATRON MPR GABARIT 2; 315 A, CUTITE ARGINTATE | buc | 0.55 | 0 | 0 | 0 | 72 | 39.6 | 0 | 0 | 36 | 0 | 24 | 0 | 12 | 0
| 329 | PATRON MPR GABARIT 2; 355 A, CUTITE ARGINTATE | buc | 0.65 | 0 | 0 | 0 | 72 | 46.8 | 0 | 0 | 36 | 0 | 24 | 0 | 12 | 0
| 330 | PATRON MPR GABARIT I; 25A CUTITE ARGINTATE | buc | 0.37 | 0 | 0 | 0 | 72 | 26.64 | 0 | 0 | 36 | 0 | 24 | 0 | 12 | 0
| 331 | PATRON MPR GABARIT I; 36A CUTITE ARGINTATE | buc | 0.37 | 0 | 0 | 0 | 72 | 26.64 | 0 | 0 | 36 | 0 | 24 | 0 | 12 | 0
| 332 | PATRON MPR GABARIT I; 50A CUTITE ARGINTATE | buc | 0.37 | 0 | 0 | 0 | 72 | 26.64 | 0 | 0 | 36 | 0 | 24 | 0 | 12 | 0
| 333 | PATRON MPR GABARIT III; 315A CUTITE ARGINTATE | buc | 0.81 | 0 | 0 | 0 | 72 | 58.32 | 0 | 0 | 36 | 0 | 24 | 0 | 12 | 0
| 334 | PATRON MPR GABARIT III; 355A CUTITE ARGINTATE | buc | 0.81 | 0 | 0 | 0 | 72 | 58.32 | 0 | 0 | 36 | 0 | 24 | 0 | 12 | 0
| 335 | PIATRA SPARTA | mc | 1.39 | 0 | 0 | 0 | 60 | 83.4 | 0 | 0 | 30 | 0 | 20 | 0 | 10 | 0
| 336 | PIESA DE DISTANTARE PDD | buc | 0.21 | 0 | 0 | 0 | 60 | 12.6 | 0 | 0 | 30 | 0 | 20 | 0 | 10 | 0
| 337 | PIESA DE LEGATURA INTRE MOTOR SI TUBULATURA(2INTRARI)-VENTILATIE | buc | 1.44 | 0 | 0 | 0 | 48 | 69.12 | 0 | 0 | 24 | 0 | 16 | 0 | 8 | 0
| 338 | PIESA DE SEPARATIE PENTRU PRIZA DE PAMANT | buc | 0.43 | 0 | 0 | 0 | 108 | 46.44 | 0 | 0 | 54 | 0 | 36 | 0 | 18 | 0
| 339 | PLACUTA CUPAL 50X50X0,8 MM | buc | 0.22 | 0 | 0 | 0 | 72 | 15.84 | 0 | 0 | 36 | 0 | 24 | 0 | 12 | 0
| 340 | PLACUTA OLZN PT. MONTARE IZOLATORI TIP C | buc | 0.14 | 0 | 0 | 0 | 60 | 8.4 | 0 | 0 | 30 | 0 | 20 | 0 | 10 | 0
| 341 | PLASA METALICA 30X30 MM | mp | 0.55 | 0 | 0 | 0 | 108 | 59.4 | 0 | 0 | 54 | 0 | 36 | 0 | 18 | 0
| 342 | PLATFORMA TRANSFORMATOR( 100-250 KVA) PE UN STALP CU BALUSTRADA SI PODINA DIN GRATAR METALIC | buc | 26.74 | 0 | 0 | 0 | 12 | 320.88 | 0 | 0 | 6 | 0 | 4 | 0 | 2 | 0
| 343 | PLATFORMA TRANSFORMATOR( 16-63 KVA) PE UN STALP CU BALUSTRADA SI PODINA DIN GRATAR METALIC | buc | 21.7 | 0 | 0 | 0 | 12 | 260.4 | 0 | 0 | 6 | 0 | 4 | 0 | 2 | 0
| 344 | PLATFORMA TRANSFORMATOR PE DOI STALPI CU BALUSTRADA SI PODINA DIN GRATAR METALIC | buc | 30.19 | 0 | 0 | 0 | 12 | 362.28 | 0 | 0 | 6 | 0 | 4 | 0 | 2 | 0
| 345 | PRELUNGITOR PENTRU LEGATURA INTINDERE RETEA | buc | 0.31 | 0 | 0 | 0 | 72 | 22.32 | 0 | 0 | 36 | 0 | 24 | 0 | 12 | 0
| 346 | PRIZA PAM.3CONT., 4ELECTROZI | buc | 18.54 | 0 | 0 | 0 | 12 | 222.48 | 0 | 0 | 6 | 0 | 4 | 0 | 2 | 0
| 347 | PRIZE DE PĂMÂNT ZINCATA LINIARA 10 OHMI TIP B3 | buc | 10.95 | 0 | 0 | 0 | 12 | 131.4 | 0 | 0 | 6 | 0 | 4 | 0 | 2 | 0
| 348 | PRIZE DE PĂMÂNT ZINCATA LINIARA 4 OHMI TIP 2B3 | buc | 14.8 | 0 | 0 | 0 | 12 | 177.6 | 0 | 0 | 6 | 0 | 4 | 0 | 2 | 0
| 349 | PROFIL METALIC (PENTRU SUPORT BRANSAMENT LA LIMITA DE PROPRIETATE) | m | 0.55 | 0 | 0 | 0 | 72 | 39.6 | 0 | 0 | 36 | 0 | 24 | 0 | 12 | 0
| 350 | SAIBA CUPAL | buc | 0.08 | 0 | 0 | 0 | 168 | 13.44 | 0 | 0 | 84 | 0 | 56 | 0 | 28 | 0
| 351 | SARMA ZINCATA MOALE D=3 MM OL37 | kg | 0.12 | 0 | 0 | 0 | 168 | 20.16 | 0 | 0 | 84 | 0 | 56 | 0 | 28 | 0
| 352 | SIGURANTA AUT MONOPOLARA 32A | buc | 0.32 | 0 | 0 | 0 | 48 | 15.36 | 0 | 0 | 24 | 0 | 16 | 0 | 8 | 0
| 353 | SIGURANTA AUT TRIPOLARA 25A | buc | 1.14 | 0 | 0 | 0 | 48 | 54.72 | 0 | 0 | 24 | 0 | 16 | 0 | 8 | 0
| 354 | SOCLU MPR MARIME 0 (SIST160), CONTACTE ARGINTATE | buc | 0.35 | 0 | 0 | 0 | 72 | 25.2 | 0 | 0 | 36 | 0 | 24 | 0 | 12 | 0
| 355 | SOCLU MPR MARIME 00 (SIST101), CONTACTE ARGINTATE | buc | 0.26 | 0 | 0 | 0 | 72 | 18.72 | 0 | 0 | 36 | 0 | 24 | 0 | 12 | 0
| 356 | SOCLU MPR MARIME 1 (SIST201), CONTACTE ARGINTATE | buc | 0.64 | 0 | 0 | 0 | 72 | 46.08 | 0 | 0 | 36 | 0 | 24 | 0 | 12 | 0
| 357 | SOCLU MPR MARIME 2 (SIST401), CONTACTE ARGINTATE | buc | 0.97 | 0 | 0 | 0 | 72 | 69.84 | 0 | 0 | 36 | 0 | 24 | 0 | 12 | 0
| 358 | SOCLU MPR MARIME 3 (SIST601) CONTACTE ARGINTATE | buc | 1.32 | 0 | 0 | 0 | 72 | 95.04 | 0 | 0 | 36 | 0 | 24 | 0 | 12 | 0
| 359 | SOCLU MPR MARIME 3 (SIST601), CONTACTE ARGINTATE | buc | 1.12 | 0 | 0 | 0 | 72 | 80.64 | 0 | 0 | 36 | 0 | 24 | 0 | 12 | 0
| 360 | SOCLU SIGURANTA LF 25A, CONTACTE ARGINTATE | buc | 0.15 | 0 | 0 | 0 | 60 | 9 | 0 | 0 | 30 | 0 | 20 | 0 | 10 | 0
| 361 | SOCLU SIGURANTA LF 63A, CONTACTE ARGINTATE | buc | 0.18 | 0 | 0 | 0 | 60 | 10.8 | 0 | 0 | 30 | 0 | 20 | 0 | 10 | 0
| 362 | SOCLU SIGURANŢĂ TIP MPR, GABARIT 0, 63 A CONTACTE ARGINTATE | buc | 0.28 | 0 | 0 | 0 | 72 | 20.16 | 0 | 0 | 36 | 0 | 24 | 0 | 12 | 0
| 363 | SUBANSAMBLU CONTACT PT. SFEN | buc | 0.54 | 0 | 0 | 0 | 60 | 32.4 | 0 | 0 | 30 | 0 | 20 | 0 | 10 | 0
| 364 | SUBANSAMBLU TIJA CONTACT MOBIL | buc | 1.68 | 0 | 0 | 0 | 60 | 100.8 | 0 | 0 | 30 | 0 | 20 | 0 | 10 | 0
| 365 | SUPORT BRANS.PE CLADIRE SB 1 1/2 X2500 | buc | 2.23 | 0 | 0 | 0 | 72 | 160.56 | 0 | 0 | 36 | 0 | 24 | 0 | 12 | 0
| 366 | SUPORT LEGATURA CONSOLA BETON (SLC) | buc | 1.05 | 0 | 0 | 0 | 72 | 75.6 | 0 | 0 | 36 | 0 | 24 | 0 | 12 | 0
| 367 | SUPORT LEGATURA VIRFAR BETON (SLV) | buc | 1.05 | 0 | 0 | 0 | 60 | 63 | 0 | 0 | 30 | 0 | 20 | 0 | 10 | 0
| 368 | SUPORT SUSTINERE DESCARCATORI ZNO | buc | 2.93 | 0 | 0 | 0 | 48 | 140.64 | 0 | 0 | 24 | 0 | 16 | 0 | 8 | 0
| 369 | TABLA NETEDA DIN OTEL GROSIME 1 MM | kg | 0.25 | 0 | 0 | 0 | 168 | 42 | 0 | 0 | 84 | 0 | 56 | 0 | 28 | 0
| 370 | TABLA STRIATA GROSIME 4 MM | kg | 0.27 | 0 | 0 | 0 | 288 | 77.76 | 0 | 0 | 144 | 0 | 96 | 0 | 48 | 0
| 371 | TEAVA PVC D 110 MM | m | 0.27 | 0 | 0 | 0 | 288 | 77.76 | 0 | 0 | 144 | 0 | 96 | 0 | 48 | 0
| 372 | TEAVA PVC D 90MM | m | 0.24 | 0 | 0 | 0 | 168 | 40.32 | 0 | 0 | 84 | 0 | 56 | 0 | 28 | 0
| 373 | TEAVA OL-ZN 2" | m | 0.53 | 0 | 0 | 0 | 108 | 57.24 | 0 | 0 | 54 | 0 | 36 | 0 | 18 | 0
| 374 | ŢEAVĂ OL-ZN 2+1/2" | m | 0.62 | 0 | 0 | 0 | 108 | 66.96 | 0 | 0 | 54 | 0 | 36 | 0 | 18 | 0
| 375 | TEAVA PVC Ø 25 | m | 0.07 | 0 | 0 | 0 | 108 | 7.56 | 0 | 0 | 54 | 0 | 36 | 0 | 18 | 0
| 376 | TEAVA PVC Ø 32 | m | 0.1 | 0 | 0 | 0 | 108 | 10.8 | 0 | 0 | 54 | 0 | 36 | 0 | 18 | 0
| 377 | TEAVA PVC Ø 50 | m | 0.11 | 0 | 0 | 0 | 108 | 11.88 | 0 | 0 | 54 | 0 | 36 | 0 | 18 | 0
| 378 | TEAVA PVC Ø 75 | m | 0.16 | 0 | 0 | 0 | 108 | 17.28 | 0 | 0 | 54 | 0 | 36 | 0 | 18 | 0
| 379 | TEAVA PVC RIGID TIP M 90 | m | 0.25 | 0 | 0 | 0 | 108 | 27 | 0 | 0 | 54 | 0 | 36 | 0 | 18 | 0
| 380 | TEAVA PVC RIGID TIP M 110 | m | 0.27 | 0 | 0 | 0 | 168 | 45.36 | 0 | 0 | 84 | 0 | 56 | 0 | 28 | 0
| 381 | TEAVA PVC RIGID TIP M 110X1,8 | m | 0.3 | 0 | 0 | 0 | 60 | 18 | 0 | 0 | 30 | 0 | 20 | 0 | 10 | 0
| 382 | TERMOREZISTENTA RML- PENTRU VENTILATIE | buc | 0.96 | 0 | 0 | 0 | 48 | 46.08 | 0 | 0 | 24 | 0 | 16 | 0 | 8 | 0
| 383 | TIJA CU CIRLIG BRANSAMENT-SLU | buc | 0.23 | 0 | 0 | 0 | 48 | 11.04 | 0 | 0 | 24 | 0 | 16 | 0 | 8 | 0
| 384 | TIJA FILETATA SE 11 | buc | 0.16 | 0 | 0 | 0 | 48 | 7.68 | 0 | 0 | 24 | 0 | 16 | 0 | 8 | 0
| 385 | TIJA FILETATA SLG | buc | 0.17 | 0 | 0 | 0 | 48 | 8.16 | 0 | 0 | 24 | 0 | 16 | 0 | 8 | 0
| 386 | TIJA FILETATA SLU | buc | 0.16 | 0 | 0 | 0 | 48 | 7.68 | 0 | 0 | 24 | 0 | 16 | 0 | 8 | 0
| 387 | TIJA FILETATA TF1100-210 PT. STALP SE4 | buc | 0.15 | 0 | 0 | 0 | 48 | 7.2 | 0 | 0 | 24 | 0 | 16 | 0 | 8 | 0
| 388 | TIJA FILETATA TF1100-310 PT. STALP SE10 | buc | 0.16 | 0 | 0 | 0 | 48 | 7.68 | 0 | 0 | 24 | 0 | 16 | 0 | 8 | 0
| 389 | TIJA IZOLANTA SEPARATOR | buc | 0.97 | 0 | 0 | 0 | 60 | 58.2 | 0 | 0 | 30 | 0 | 20 | 0 | 10 | 0
| 390 | TUB FLEXIBIL PVC D 16MM | m | 0.04 | 0 | 0 | 0 | 168 | 6.72 | 0 | 0 | 84 | 0 | 56 | 0 | 28 | 0
| 391 | TUB FLEXIBIL PVC D 25MM | m | 0.07 | 0 | 0 | 0 | 168 | 11.76 | 0 | 0 | 84 | 0 | 56 | 0 | 28 | 0
| 392 | TUB FLEXIBIL PVC D 32MM | m | 0.08 | 0 | 0 | 0 | 168 | 13.44 | 0 | 0 | 84 | 0 | 56 | 0 | 28 | 0
| 393 | TUB FLEXIBIL PVC D 50 MM | m | 0.11 | 0 | 0 | 0 | 216 | 23.76 | 0 | 0 | 108 | 0 | 72 | 0 | 36 | 0
| 394 | TUB FLEXIBIL PEHD 125MM 450N | m | 0.3 | 0 | 0 | 0 | 216 | 64.8 | 0 | 0 | 108 | 0 | 72 | 0 | 36 | 0
| 395 | TUB FLEXIBIL PEHD 160MM 450N | m | 0.38 | 0 | 0 | 0 | 216 | 82.08 | 0 | 0 | 108 | 0 | 72 | 0 | 36 | 0
| 396 | TUB RIGID DIN PVC D 32 MM | m | 0.12 | 0 | 0 | 0 | 108 | 12.96 | 0 | 0 | 54 | 0 | 36 | 0 | 18 | 0
| 397 | TUB RIGID DIN PVC D 50MM | m | 0.13 | 0 | 0 | 0 | 108 | 14.04 | 0 | 0 | 54 | 0 | 36 | 0 | 18 | 0
| 398 | TUB RIGID DIN PVC D 75MM | m | 0.2 | 0 | 0 | 0 | 108 | 21.6 | 0 | 0 | 54 | 0 | 36 | 0 | 18 | 0
| 399 | TUBULATURA FLEXIBILAФ350MM PENTRU VENTILATIE | ml | 0.45 | 0 | 0 | 0 | 60 | 27 | 0 | 0 | 30 | 0 | 20 | 0 | 10 | 0
| 400 | ULEI ELECTROIZOLANT TR30 | kg | 0.21 | 0 | 0 | 0 | 144 | 30.24 | 0 | 0 | 72 | 0 | 48 | 0 | 24 | 0
| 401 | VARF CONTACT I4-70 | buc | 1.05 | 0 | 0 | 0 | 48 | 50.4 | 0 | 0 | 24 | 0 | 16 | 0 | 8 | 0
| 402 | VÂRFAR OL-ZN PENTRU LEGĂTURĂ DUBLĂ SUSŢINERE, STÂLP SE/SC | buc | 1.5 | 0 | 0 | 0 | 60 | 90 | 0 | 0 | 30 | 0 | 20 | 0 | 10 | 0
| 403 | VARFAR STALP LEA SC 15004 | buc | 1.64 | 0 | 0 | 0 | 48 | 78.72 | 0 | 0 | 24 | 0 | 16 | 0 | 8 | 0
| 404 | VARFAR STALP LEA SC 15014 | buc | 2.21 | 0 | 0 | 0 | 60 | 132.6 | 0 | 0 | 30 | 0 | 20 | 0 | 10 | 0
| 405 | VARFAR STALP LEA SE 1 | buc | 1.52 | 0 | 0 | 0 | 48 | 72.96 | 0 | 0 | 24 | 0 | 16 | 0 | 8 | 0
| 406 | VARFAR STALP LEA SE 2 | buc | 1.52 | 0 | 0 | 0 | 48 | 72.96 | 0 | 0 | 24 | 0 | 16 | 0 | 8 | 0
| 407 | VARFAR SUSTINERE DUBLA STALP BETON | buc | 2.05 | 0 | 0 | 0 | 60 | 123 | 0 | 0 | 30 | 0 | 20 | 0 | 10 | 0
| 408 | VASELINA NEUTRA | kg | 0.34 | 0 | 0 | 0 | 168 | 57.12 | 0 | 0 | 84 | 0 | 56 | 0 | 28 | 0
| 409 | VIRF CONTACT IUP 630 A | buc | 1.03 | 0 | 0 | 0 | 48 | 49.44 | 0 | 0 | 24 | 0 | 16 | 0 | 8 | 0
| 410 | VIRFAR STILP LEA SE8 | buc | 2.1 | 0 | 0 | 0 | 60 | 126 | 0 | 0 | 30 | 0 | 20 | 0 | 10 | 0
| 411 | VIRFAR STILP LEA SV15006 | buc | 1.66 | 0 | 0 | 0 | 48 | 79.68 | 0 | 0 | 24 | 0 | 16 | 0 | 8 | 0
| 412 | Suport cuib barza | buc | 1.03 | 0 | 0 | 0 | 12 | 12.36 | 0 | 0 | 6 | 0 | 4 | 0 | 2 | 0
|  | Furnizare materiale |  | 542.59 |  |  |  | 31932 | 25110 | 0 | 0 |  | 0 |  | 0 |  | 0

## Anexa 1.3 Materiale constr_DEGR
Anexa 1.3 Lista materiale DEGR pe care le pune la dispozitie constructorul /DEGR
[8 empty] | MAX AC |  |  |  |  | MIN AC |  | Max subs |  | Min subs
Nr crt | Cod SAP | Denumire Material | UM | Valoare unitara in credite | Pret unitar (excl profit) [lei] | Pret unitar Profit | Pret unitar material | Cantitatea estimata | Puncte MATERIALE | Valoare Materiale (excl profit) [lei] | Valoare Materiale (inclusiv profit) [lei] | ST | Cantitatea | Valoare totală [lei] | Cantitatea | Valoare totală [lei] | Cantitatea | Valoare totală [lei]
0 |  | 1 | 2 | 3 | 4 | 5 | 6=4+5 | 7 | 8=3x7 | 9=4x7 | 10=6x7 | 11 | 12=7/3 | 13=12*6 | 14=12 | 15=13 | 16=14/2 | 17=16*6
1 |  | PTAV-TRAF.20 (6)/0,4KV S 250-400KVA -3 CEL. LINIE (3xK+T - free SF6), include trafo si dulap electroalimentare si nu include dulap SCADA |  | 4496.9 | 0 | 0 | 0 | 3 | 13490.7 | 0 | 0 | ST 19 A6, ST 16 A8, ST 6 A7, ST 7 A4, ST 36 A3, ST 39 A6, ST 298 A10 | 3 | 0 | 2 | 0 | 1 | 0
2 |  | PTAV-20 (6)/0,4KV 630 KVA -2 CEL. LINIE (2xK+TI - free SF6), include trafo si dulap electroalimentare si nu include dulap SCADA |  | 5050 | 0 | 0 | 0 | 3 | 15150 | 0 | 0 | ST 19 A6, ST 16 A8, ST 6 A7, ST 7 A4, ST 36 A3, ST 39 A6, ST 298 A10 | 3 | 0 | 2 | 0 | 1 | 0
|  | 1.3.1. Total PTAV |  |  |  | 0 |  |  | 28640.7 | 0 | 0 | 0 |  | 0 |  | 0 |  | 0
1 | 20037311 | TRANSF TTU CU ROLE 6/0,4 KV-160-250 KVA AL |  | 580.26 | 0 | 0 | 0 | 6 | 3481.56 | 0 | 0 | ST 16 A8 | 3 | 0 | 2 | 0 | 1 | 0
2 | 1400000128 | TRANSF TTU CU ROLE 6/0,4 KV-400 KVA AL |  | 694.82 | 0 | 0 | 0 | 6 | 4168.92 | 0 | 0 | ST 16 A8 | 3 | 0 | 2 | 0 | 1 | 0
3 | 1400000133 | TRANSF CU ROLE SI TERM 6/0,4KV-800KVA-AL |  | 1113.01 | 0 | 0 | 0 | 6 | 6678.06 | 0 | 0 | ST 16 A8 | 3 | 0 | 2 | 0 | 1 | 0
4 | 20037328 | TRANSF TTU CU ROLE 10/0,4 KV- 160-250 KVA AL |  | 626.68 | 0 | 0 | 0 | 6 | 3760.08 | 0 | 0 | ST 16 A8 | 3 | 0 | 2 | 0 | 1 | 0
5 | 1400000147 | TRANSF TTU CU ROLE 10/0,4 KV-400-630 KVA AL |  | 965.77 | 0 | 0 | 0 | 6 | 5794.62 | 0 | 0 | ST 16 A8 | 3 | 0 | 2 | 0 | 1 | 0
6 | 20037366 | TRANSF TTU CU ROLE 20/0,4 KV-50-160 KVA AL |  | 474.27 | 0 | 0 | 0 | 6 | 2845.62 | 0 | 0 | ST 16 A8 | 3 | 0 | 2 | 0 | 1 | 0
7 | 1400000161 | TRANSF TTU CU ROLE 20/0,4 KV-250-400 KVA AL |  | 694.82 | 0 | 0 | 0 | 6 | 4168.92 | 0 | 0 | ST 16 A8 | 3 | 0 | 2 | 0 | 1 | 0
8 | 1400000165 | TRANSF CU ROLE TERM 20/0,4KV-800KVA-AL |  | 1113.01 | 0 | 0 | 0 | 6 | 6678.06 | 0 | 0 | ST 16 A8 | 3 | 0 | 2 | 0 | 1 | 0
9 | 1401011725 | TRANSF ETANS 1/0,4KV-10KVA-16 KVA |  | 171.5 | 0 | 0 | 0 | 6 | 1029 | 0 | 0 | ST 214 A6 | 3 | 0 | 2 | 0 | 1 | 0
10 | 1400022398 | TRANSF TENS 1/0,4KV 25-40KVA ( la reofertare se va specifica tipul) |  | 250.1 | 0 | 0 | 0 | 6 | 1500.6 | 0 | 0 | ST 214 A6 | 3 | 0 | 2 | 0 | 1 | 0
11 | 1400022760 | TRANSF DISTRIB TTU 1/0,4 KV - 50 KVA CU |  | 282.23 | 0 | 0 | 0 | 6 | 1693.38 | 0 | 0 | ST 214 A6 | 3 | 0 | 2 | 0 | 1 | 0
12 | 1401010600 | TRANSF ETANS TTU 1/0,4KV-100-160KVA |  | 464.48 | 0 | 0 | 0 | 6 | 2786.88 | 0 | 0 | ST 214 A6 | 3 | 0 | 2 | 0 | 1 | 0
13 | 1400022987 | TRANSF 20/1KV-100-160KVA CU INFAS DIN AL |  | 450.19 | 0 | 0 | 0 | 6 | 2701.14 | 0 | 0 | ST 26 A6 | 3 | 0 | 2 | 0 | 1 | 0
14 | 1401011136 | TRANSF 20/1KV-250-400KVA CU INFAS DIN AL |  | 678.86 | 0 | 0 | 0 | 6 | 4073.16 | 0 | 0 | ST 26 A6 | 3 | 0 | 2 | 0 | 1 | 0
|  | 1.3.2. Total Trafo |  |  |  | 0 |  |  | 51360 | 0 | 0 | 0 |  | 0 |  | 0 |  | 0
1 | 1420025593 | CELULA DE LINIE CU INTRERUPATOR - KI |  | 1156.68 | 0 | 0 | 0 | 3 | 3470.04 | 0 | 0 | ST 298 A10, ST 31 A3, ST 57 A4, ST 311 A5, ST 329 A0 | 3 | 0 | 2 | 0 | 1 | 0
2 | 1420001867 | CELULA DE LINIE CU SEPARATOR - K |  | 401.86 | 0 | 0 | 0 | 6 | 2411.16 | 0 | 0 | ST 298 A10, ST 31 A3, ST 36 A3, ST 57 A4, ST 311 A5, ST 329 A0 | 3 | 0 | 2 | 0 | 1 | 0
3 | 20037262 | CELULA DE MASURA SI RACORD - M |  | 757.98 | 0 | 0 | 0 | 3 | 2273.94 | 0 | 0 | ST 298 A10, ST 31 A3, ST 57 A4, ST 311 A5, ST 329 A0 | 3 | 0 | 2 | 0 | 1 | 0
4 | 20037258 | CELULA SERVICII INTERNE - SI |  | 572.72 | 0 | 0 | 0 | 3 | 1718.16 | 0 | 0 | ST 298 A10, ST 31 A3, ST 57 A4, ST 311 A5, ST 329 A0 | 3 | 0 | 2 | 0 | 1 | 0
5 | 1420025651 | CELULA TRAFO CU INTRERUPATOR - TI |  | 1156.68 | 0 | 0 | 0 | 3 | 3470.04 | 0 | 0 | ST 298 A10, ST 31 A3, ST 57 A4, ST 311 A5, ST 329 A0 | 3 | 0 | 2 | 0 | 1 | 0
6 | 1420025650 | CELULA TRAFO CU SEPARATOR - T |  | 419.59 | 0 | 0 | 0 | 6 | 2517.54 | 0 | 0 | ST 298 A10, ST 31 A3, ST 57 A4, ST 311 A5, ST 329 A0 | 3 | 0 | 2 | 0 | 1 | 0
7 | 1401011290 | CEL AER MAS LEA 20KV SC15014-TC150/5/5 |  | 273.05 | 0 | 0 | 0 | 6 | 1638.3 | 0 | 0 | ST 168 A4, ST 102 A4, ST 135 A6, ST 141 A4, ST 185 A3 | 3 | 0 | 2 | 0 | 1 | 0
|  | 1.3.3. Total celule |  |  |  | 0 |  |  | 17499.18 | 0 | 0 | 0 |  | 0 |  | 0 |  | 0
1 | 20036623 | CUTIE DIS CD1.3+2R 100A 50KVA-250 KVA |  | 56.17 | 0 | 0 | 0 | 6 | 337.02 | 0 | 0 | ST 9 A8, ST 18 A3, ST 32 A3, ST 157 A5, ST 291 A3, ST 299 A4, ST 302 A5 | 3 | 0 | 2 | 0 | 1 | 0
2 | 1400023426 | CUTIE DIS CD1.6 400A 250KVA FARA IP |  | 66.08 | 0 | 0 | 0 | 6 | 396.48 | 0 | 0 | ST 9 A8, ST 18 A3, ST 32 A3, ST 157 A5, ST 291 A3, ST 300 A3, ST 302 A5 | 3 | 0 | 2 | 0 | 1 | 0
3 | 20036630 | CUTIE DIS CD2.3+2R 100A 50KVA-630A 400KVA |  | 94.14 | 0 | 0 | 0 | 6 | 564.84 | 0 | 0 | ST 9 A8, ST 18 A3, ST 32 A3, ST 157 A5, ST 291 A3, ST 301 A2, ST 302 A5 | 3 | 0 | 2 | 0 | 1 | 0
4 | 1400023427 | CUTIE DIS CD2.6 630A 400KVA FARA IP |  | 109.99 | 0 | 0 | 0 | 6 | 659.94 | 0 | 0 | ST 9 A8, ST 18 A3, ST 32 A3, ST 157 A5, ST 291 A3, ST 302 A5 | 3 | 0 | 2 | 0 | 1 | 0
5 | 1400022360 | CUTIE SECTIONARE LEA 0,4KV |  | 8.38 | 0 | 0 | 0 | 6 | 50.28 | 0 | 0 | ST 11 A4, ST 18 A3, ST 32 A3 | 3 | 0 | 2 | 0 | 1 | 0
6 | 1400022064 | PCT APRIND MAN/AUT IL P 3PL MONO NH1 |  | 24.9 | 0 | 0 | 0 | 6 | 149.4 | 0 | 0 | ST 8 A4, ST 18 A3, ST 32 A3, ST 302 A5 | 3 | 0 | 2 | 0 | 1 | 0
|  | 1.3.4. Total CD |  |  |  | 0 |  |  | 2157.96 | 0 | 0 | 0 |  | 0 |  | 0 |  | 0
1 |  | TABLOU TD-JT 8+4 PLECARI NH4 |  | 350.16 | 0 | 0 | 0 | 6 | 2100.96 | 0 | 0 | ST 6 A7, ST 18 A3, ST 32 A3, ST 87 A2, ST 157 A5, ST 291 A3, ST 299 A4, ST 302 A5 | 3 | 0 | 2 | 0 | 1 | 0
2 |  | TABLOU TD-JT 4+4 PLECARI NH4 |  | 350.16 | 0 | 0 | 0 | 6 | 2100.96 | 0 | 0 | ST 6 A7, ST 18 A3, ST 32 A3, ST 87 A2, ST 157 A5, ST 291 A3, ST 299 A4, ST 302 A5 | 3 | 0 | 2 | 0 | 1 | 0
3 |  | TABLOU TD-JT 8+4 PLECARI CU ÎNTR 1600A |  | 350.16 | 0 | 0 | 0 | 6 | 2100.96 | 0 | 0 | ST 6 A7, ST 18 A3, ST 32 A3, ST 87 A2, ST 157 A5, ST 291 A3, ST 299 A4, ST 302 A5 | 3 | 0 | 2 | 0 | 1 | 0
|  | 1.3.5 Total TDRI |  |  |  | 0 |  |  | 6302.88 | 0 | 0 | 0 |  | 0 |  | 0 |  | 0
1 |  | CABLU NA2XS(F)2Y 12/20 kV 1x185/25 |  | 0.54 | 0 | 0 | 0 | 450 | 243 | 0 | 0 | ST 65 A8 | 225 | 0 | 150 | 0 | 75 | 0
2 |  | CABLU NA2XS(F)2Y 12/20 kV 1x240/25 |  | 0.53 | 0 | 0 | 0 | 450 | 238.5 | 0 | 0 | ST 65 A8 | 225 | 0 | 150 | 0 | 75 | 0
3 |  | CABLU CSYEABY -F 14X2,5 |  | 0.33 | 0 | 0 | 0 | 450 | 148.5 | 0 | 0 | ST 63 A7 | 225 | 0 | 150 | 0 | 75 | 0
4 |  | CABLU CSYEABY -F MASIV 4X4 |  | 0.14 | 0 | 0 | 0 | 450 | 63 | 0 | 0 | ST 63 A7 | 225 | 0 | 150 | 0 | 75 | 0
5 |  | CABLU CSYEABY -F MASIV 4X6 |  | 0.19 | 0 | 0 | 0 | 450 | 85.5 | 0 | 0 | ST 63 A7 | 225 | 0 | 150 | 0 | 75 | 0
6 |  | CABLU CSYEABY -F MASIV 7X1,5 |  | 0.12 | 0 | 0 | 0 | 450 | 54 | 0 | 0 | ST 63 A7 | 225 | 0 | 150 | 0 | 75 | 0
7 |  | CABLU CSYEABY -F MASIV 7X2,5 |  | 0.15 | 0 | 0 | 0 | 450 | 67.5 | 0 | 0 | ST 63 A7 | 225 | 0 | 150 | 0 | 75 | 0
8 |  | CABLU N2XY 0,6/1KV 1X240MMP |  | 0.81 | 0 | 0 | 0 | 450 | 364.5 | 0 | 0 | ST 161 A6 | 225 | 0 | 150 | 0 | 75 | 0
9 |  | CABLU N2XY 0,6/1KV 4X6 U MMP |  | 0.14 | 0 | 0 | 0 | 450 | 63 | 0 | 0 | ST 161 A6 | 225 | 0 | 150 | 0 | 75 | 0
10 |  | CABLU NA2XABY 0,6/1KV 3X185+95MMP |  | 0.59 | 0 | 0 | 0 | 450 | 265.5 | 0 | 0 | ST 161 A6 | 225 | 0 | 150 | 0 | 75 | 0
11 |  | CABLU NA2XABY 0,6/1KV 3X25 MMP |  | 0.12 | 0 | 0 | 0 | 450 | 54 | 0 | 0 | ST 161 A6 | 225 | 0 | 150 | 0 | 75 | 0
12 |  | CABLU NA2XABY 0,6/1KV 3X35+16MMP |  | 0.15 | 0 | 0 | 0 | 450 | 67.5 | 0 | 0 | ST 161 A6 | 225 | 0 | 150 | 0 | 75 | 0
13 |  | CABLU NA2XABY 5X25MMP |  | 0.17 | 0 | 0 | 0 | 450 | 76.5 | 0 | 0 | ST 161 A6 | 225 | 0 | 150 | 0 | 75 | 0
14 |  | CABLU NA2XBY 0,6/1KV 2X16MMP |  | 0.08 | 0 | 0 | 0 | 450 | 36 | 0 | 0 | ST 161 A6 | 225 | 0 | 150 | 0 | 75 | 0
15 |  | CABLU NA2XBY 0,6/1KV 3X150+70MMP |  | 0.42 | 0 | 0 | 0 | 450 | 189 | 0 | 0 | ST 161 A6 | 225 | 0 | 150 | 0 | 75 | 0
16 |  | CABLU NA2XBY 0,6/1KV 3X240+120MMP |  | 0.77 | 0 | 0 | 0 | 450 | 346.5 | 0 | 0 | ST 161 A6 | 225 | 0 | 150 | 0 | 75 | 0
17 |  | CABLU NA2XBY 0,6/1KV 3X70+35MMP |  | 0.24 | 0 | 0 | 0 | 450 | 108 | 0 | 0 | ST 161 A6 | 225 | 0 | 150 | 0 | 75 | 0
18 |  | CABLU NA2XBY 0,6/1KV 3X95+50MMP |  | 0.33 | 0 | 0 | 0 | 450 | 148.5 | 0 | 0 | ST 161 A6 | 225 | 0 | 150 | 0 | 75 | 0
19 |  | CABLU NA2XBY 0,6/1KV 4X16MMP |  | 0.1 | 0 | 0 | 0 | 450 | 45 | 0 | 0 | ST 161 A6 | 225 | 0 | 150 | 0 | 75 | 0
20 |  | CABLU NA2XBY 0,6/1KV 4X25MMP |  | 0.14 | 0 | 0 | 0 | 450 | 63 | 0 | 0 | ST 161 A6 | 225 | 0 | 150 | 0 | 75 | 0
21 |  | CABLU NA2XS(F)2Y 12/20KV 1X150MMP/25 |  | 0.4 | 0 | 0 | 0 | 450 | 180 | 0 | 0 | ST 65 A8 | 225 | 0 | 150 | 0 | 75 | 0
22 |  | CABLU NA2XY 0,6/1KV 3X16MMP |  | 0.06 | 0 | 0 | 0 | 450 | 27 | 0 | 0 | ST 161 A6 | 225 | 0 | 150 | 0 | 75 | 0
23 |  | CABLU NA2XY 0,6/1KV 4X25MMP |  | 0.12 | 0 | 0 | 0 | 450 | 54 | 0 | 0 | ST 161 A6 | 225 | 0 | 150 | 0 | 75 | 0
24 |  | CABLU NA2XY 0,6/1KV 5X16MMP |  | 0.1 | 0 | 0 | 0 | 450 | 45 | 0 | 0 | ST 161 A6 | 225 | 0 | 150 | 0 | 75 | 0
25 |  | CABLU NA2XY 0,6/1KV 5X25MMP |  | 0.15 | 0 | 0 | 0 | 450 | 67.5 | 0 | 0 | ST 161 A6 | 225 | 0 | 150 | 0 | 75 | 0
26 |  | CONDUCT AERIAN NFA2X 16+25 |  | 0.04 | 0 | 0 | 0 | 450 | 18 | 0 | 0 | ST 200 A3 | 225 | 0 | 150 | 0 | 75 | 0
27 |  | CONDUCT AERIAN NFA2X 2X16+25 |  | 0.05 | 0 | 0 | 0 | 450 | 22.5 | 0 | 0 | ST 200 A3 | 225 | 0 | 150 | 0 | 75 | 0
28 |  | CONDUCT AERIAN NFA2X 3X16+25 |  | 0.06 | 0 | 0 | 0 | 450 | 27 | 0 | 0 | ST 200 A3 | 225 | 0 | 150 | 0 | 75 | 0
29 |  | CONDUCT AERIAN NFA2X 3X16+2X25 |  | 0.09 | 0 | 0 | 0 | 450 | 40.5 | 0 | 0 | ST 200 A3 | 225 | 0 | 150 | 0 | 75 | 0
30 |  | CONDUCT AERIAN NFA2X 50 OL-AL+3X50 |  | 0.15 | 0 | 0 | 0 | 450 | 67.5 | 0 | 0 | ST 200 A3 | 225 | 0 | 150 | 0 | 75 | 0
31 |  | CONDUCT AERIAN NFA2X 50 OL-AL+3X50+25 |  | 0.17 | 0 | 0 | 0 | 450 | 76.5 | 0 | 0 | ST 200 A3 | 225 | 0 | 150 | 0 | 75 | 0
32 |  | CONDUCT AERIAN NFA2X 50 OL-AL+3X50+2X16 |  | 0.18 | 0 | 0 | 0 | 450 | 81 | 0 | 0 | ST 200 A3 | 225 | 0 | 150 | 0 | 75 | 0
33 |  | CONDUCT AERIAN NFA2X 50 OL-AL+3X70 |  | 0.19 | 0 | 0 | 0 | 450 | 85.5 | 0 | 0 | ST 200 A3 | 225 | 0 | 150 | 0 | 75 | 0
34 |  | CONDUCT AERIAN NFA2X 50 OL-AL+3X70+25 |  | 0.21 | 0 | 0 | 0 | 450 | 94.5 | 0 | 0 | ST 200 A3 | 225 | 0 | 150 | 0 | 75 | 0
35 |  | CONDUCT AERIAN NFA2X 50 OL-AL+3X70+2X16 |  | 0.26 | 0 | 0 | 0 | 450 | 117 | 0 | 0 | ST 200 A3 | 225 | 0 | 150 | 0 | 75 | 0
36 |  | CONDUCT AERIAN NFA2X 50 OL-AL+3X70+2X25 |  | 0.28 | 0 | 0 | 0 | 450 | 126 | 0 | 0 | ST 200 A3 | 225 | 0 | 150 | 0 | 75 | 0
37 |  | CONDUCT AERIAN NFA2X 50 OL-AL+3X95 |  | 0.26 | 0 | 0 | 0 | 450 | 117 | 0 | 0 | ST 200 A3 | 225 | 0 | 150 | 0 | 75 | 0
38 |  | CONDUCT AERIAN NFA2X 50 OL-AL+3X95+16 |  | 0.26 | 0 | 0 | 0 | 450 | 117 | 0 | 0 | ST 200 A3 | 225 | 0 | 150 | 0 | 75 | 0
39 |  | CONDUCT AERIAN NFA2X 50 OL-AL+3X95+2X16 |  | 0.27 | 0 | 0 | 0 | 450 | 121.5 | 0 | 0 | ST 200 A3 | 225 | 0 | 150 | 0 | 75 | 0
40 |  | CONDUCT AERIAN NFA2X 50 OL-AL+3X95+2X25 |  | 0.29 | 0 | 0 | 0 | 450 | 130.5 | 0 | 0 | ST 200 A3 | 225 | 0 | 150 | 0 | 75 | 0
41 |  | CONDUCT AERIAN NFA2X 50 OL-AL+50 |  | 0.11 | 0 | 0 | 0 | 450 | 49.5 | 0 | 0 | ST 200 A3 | 225 | 0 | 150 | 0 | 75 | 0
42 |  | CONDUCT AFYI 1X120MMP |  | 0.1 | 0 | 0 | 0 | 450 | 45 | 0 | 0 | ST 63 A7 | 225 | 0 | 150 | 0 | 75 | 0
43 |  | CONDUCT AFYI 1X150MMP |  | 0.12 | 0 | 0 | 0 | 450 | 54 | 0 | 0 | ST 63 A7 | 225 | 0 | 150 | 0 | 75 | 0
44 |  | CONDUCT AFYI 1X16MMP |  | 0.03 | 0 | 0 | 0 | 450 | 13.5 | 0 | 0 | ST 63 A7 | 225 | 0 | 150 | 0 | 75 | 0
45 |  | CONDUCT AFYI 1X240MMP |  | 0.18 | 0 | 0 | 0 | 450 | 81 | 0 | 0 | ST 63 A7 | 225 | 0 | 150 | 0 | 75 | 0
46 |  | CONDUCT AFYI 1X35MMP |  | 0.03 | 0 | 0 | 0 | 450 | 13.5 | 0 | 0 | ST 63 A7 | 225 | 0 | 150 | 0 | 75 | 0
47 |  | CONDUCT AFYI 1X70MMP |  | 0.06 | 0 | 0 | 0 | 450 | 27 | 0 | 0 | ST 63 A7 | 225 | 0 | 150 | 0 | 75 | 0
48 |  | CONDUCT AFYI 1X95MMP |  | 0.08 | 0 | 0 | 0 | 450 | 36 | 0 | 0 | ST 63 A7 | 225 | 0 | 150 | 0 | 75 | 0
49 |  | CONDUCT AL NEIZ 35MMP PT LEA |  | 0.06 | 0 | 0 | 0 | 450 | 27 | 0 | 0 | ST 62 A4 | 225 | 0 | 150 | 0 | 75 | 0
50 |  | CONDUCT AL NEIZ 50MMP PT LEA |  | 0.08 | 0 | 0 | 0 | 450 | 36 | 0 | 0 | ST 62 A4 | 225 | 0 | 150 | 0 | 75 | 0
51 |  | CONDUCT AL NEIZ 70MMP PT LEA |  | 0.09 | 0 | 0 | 0 | 450 | 40.5 | 0 | 0 | ST 62 A4 | 225 | 0 | 150 | 0 | 75 | 0
52 |  | CONDUCT COAXIAL ACB2XCY 25/25 |  | 0.06 | 0 | 0 | 0 | 450 | 27 | 0 | 0 | ST 63 A7 | 225 | 0 | 150 | 0 | 75 | 0
53 |  | CONDUCT OL-AL 50/8 IZOLAT (OAC2X) |  | 0.06 | 0 | 0 | 0 | 450 | 27 | 0 | 0 | ST 63 A7 | 225 | 0 | 150 | 0 | 75 | 0
54 |  | CONDUCT OL-AL 95/55MMP |  | 0.12 | 0 | 0 | 0 | 450 | 54 | 0 | 0 | ST 62 A4 | 225 | 0 | 150 | 0 | 75 | 0
55 |  | CONDUCT OL-AL INTARIT 185/43 PT LEA |  | 0.18 | 0 | 0 | 0 | 450 | 81 | 0 | 0 | ST 62 A4 | 225 | 0 | 150 | 0 | 75 | 0
56 |  | CONDUCT OL-AL NORM 120/21 PT LEA |  | 0.12 | 0 | 0 | 0 | 450 | 54 | 0 | 0 | ST 62 A4 | 225 | 0 | 150 | 0 | 75 | 0
57 |  | CONDUCT OL-AL NORM 185/32 PT LEA |  | 0.15 | 0 | 0 | 0 | 450 | 67.5 | 0 | 0 | ST 62 A4 | 225 | 0 | 150 | 0 | 75 | 0
58 |  | CONDUCT OL-AL NORM 240/40 PT LEA |  | 0.21 | 0 | 0 | 0 | 450 | 94.5 | 0 | 0 | ST 62 A4 | 225 | 0 | 150 | 0 | 75 | 0
59 |  | CONDUCT OL-AL NORM 300/50 PT LEA |  | 0.26 | 0 | 0 | 0 | 450 | 117 | 0 | 0 | ST 62 A4 | 225 | 0 | 150 | 0 | 75 | 0
60 |  | CONDUCT OL-AL NORM 450/75 PT LEA |  | 0.4 | 0 | 0 | 0 | 450 | 180 | 0 | 0 | ST 62 A4 | 225 | 0 | 150 | 0 | 75 | 0
61 |  | CONDUCT OL-AL NORM 50/8MMP |  | 0.05 | 0 | 0 | 0 | 450 | 22.5 | 0 | 0 | ST 62 A4 | 225 | 0 | 150 | 0 | 75 | 0
62 |  | CONDUCT OL-AL NORM 70/12MMP |  | 0.06 | 0 | 0 | 0 | 450 | 27 | 0 | 0 | ST 62 A4 | 225 | 0 | 150 | 0 | 75 | 0
63 |  | CONDUCT OL-AL NORM 95/15MMP |  | 0.1 | 0 | 0 | 0 | 450 | 45 | 0 | 0 | ST 62 A4 | 225 | 0 | 150 | 0 | 75 | 0
64 |  | CONDUCT OL-ZN 70 PT LEA GRESAT |  | 0.08 | 0 | 0 | 0 | 450 | 36 | 0 | 0 | ST 62 A4 | 225 | 0 | 150 | 0 | 75 | 0
65 |  | CONDUCT AFYI 1X16MMP |  | 0.01 | 0 | 0 | 0 | 450 | 4.5 | 0 | 0 | ST 63 A7 | 225 | 0 | 150 | 0 | 75 | 0
66 |  | CONDUCT AFYI 1X35MMP |  | 0.03 | 0 | 0 | 0 | 450 | 13.5 | 0 | 0 | ST 63 A7 | 225 | 0 | 150 | 0 | 75 | 0
67 |  | CONDUCT FY 10MMP |  | 0.05 | 0 | 0 | 0 | 450 | 22.5 | 0 | 0 | ST 63 A7 | 225 | 0 | 150 | 0 | 75 | 0
68 |  | CONDUCT FY 16MMP |  | 0.07 | 0 | 0 | 0 | 450 | 31.5 | 0 | 0 | ST 63 A7 | 225 | 0 | 150 | 0 | 75 | 0
69 |  | CONDUCT FY 2,5MMP |  | 0.01 | 0 | 0 | 0 | 450 | 4.5 | 0 | 0 | ST 63 A7 | 225 | 0 | 150 | 0 | 75 | 0
70 |  | CONDUCT FY 4MMP |  | 0.02 | 0 | 0 | 0 | 450 | 9 | 0 | 0 | ST 63 A7 | 225 | 0 | 150 | 0 | 75 | 0
71 |  | CONDUCT FY 6MMP |  | 0.03 | 0 | 0 | 0 | 450 | 13.5 | 0 | 0 | ST 63 A7 | 225 | 0 | 150 | 0 | 75 | 0
72 |  | CONDUCT MYF 1,5MMP |  | 0.01 | 0 | 0 | 0 | 450 | 4.5 | 0 | 0 | ST 63 A7 | 225 | 0 | 150 | 0 | 75 | 0
73 |  | CONDUCT MYF 16MMP |  | 0.08 | 0 | 0 | 0 | 450 | 36 | 0 | 0 | ST 63 A7 | 225 | 0 | 150 | 0 | 75 | 0
74 |  | CONDUCT MYF 2,5MMP |  | 0.01 | 0 | 0 | 0 | 450 | 4.5 | 0 | 0 | ST 63 A7 | 225 | 0 | 150 | 0 | 75 | 0
75 |  | CONDUCT MYF 25MMP |  | 0.1 | 0 | 0 | 0 | 450 | 45 | 0 | 0 | ST 63 A7 | 225 | 0 | 150 | 0 | 75 | 0
76 |  | CONDUCT MYF 4MMP |  | 0.02 | 0 | 0 | 0 | 450 | 9 | 0 | 0 | ST 63 A7 | 225 | 0 | 150 | 0 | 75 | 0
77 |  | CONDUCT MYF 6MMP |  | 0.03 | 0 | 0 | 0 | 450 | 13.5 | 0 | 0 | ST 63 A7 | 225 | 0 | 150 | 0 | 75 | 0
78 |  | CABLU TA2X(FL)2Y-Ol, 12/20 kV, 3x1x35 +50Ol |  | 0.47 | 0 | 0 | 0 | 444 | 208.68 | 0 | 0 | ST 193 A2 | 225 | 0 | 148 | 0 | 75 | 0
79 |  | CABLU TA2X(FL)2Y-Ol, 12/20 kV, 3x1x50 +50Ol |  | 0.5 | 0 | 0 | 0 | 450 | 225 | 0 | 0 | ST 193 A2 | 225 | 0 | 150 | 0 | 75 | 0
80 |  | CABLU TA2X(FL)2Y-Ol, 12/20 kV, 3x1x70 +50Ol |  | 0.59 | 0 | 0 | 0 | 450 | 265.5 | 0 | 0 | ST 193 A2 | 225 | 0 | 150 | 0 | 75 | 0
81 |  | CABLU TA2X(FL)2Y-Ol, 12/20 kV, 3x1x95 +50Ol |  | 0.73 | 0 | 0 | 0 | 450 | 328.5 | 0 | 0 | ST 193 A2 | 225 | 0 | 150 | 0 | 75 | 0
|  | 1.3.6. Total cabluri si conductoare |  |  |  | 0 |  |  | 6837.18 | 0 | 0 | 0 |  | 0 |  | 0 |  | 0
1 | 1400021127 | IZOL COMP SUP 24-210 II BARE PL 100/20 |  | 2.37 | 0 | 0 | 0 | 6 | 14.22 | 0 | 0 | Nu au ST | 3 | 0 | 2 | 0 | 1 | 0
2 | 1401011109 | IZOL COMP SUP 24-120 II BARE PL 60/10 |  | 2.37 | 0 | 0 | 0 | 6 | 14.22 | 0 | 0 | Nu au ST | 3 | 0 | 2 | 0 | 1 | 0
3 | 1400021861 | IZOL COMP SUP APAR 24-210 II |  | 2.63 | 0 | 0 | 0 | 6 | 15.78 | 0 | 0 | ST 58 A5, ST 59 A7, ST 60 A7 | 3 | 0 | 2 | 0 | 1 | 0
4 | 1401010924 | IZOL COMP SUP APAR 24-120 II |  | 2.63 | 0 | 0 | 0 | 6 | 15.78 | 0 | 0 | ST 58 A5, ST 59 A7, ST 60 A7 | 3 | 0 | 2 | 0 | 1 | 0
5 | 1401011032 | IZOL COMP SUP CLEMA COL 24-210 II 35-120 |  | 2.37 | 0 | 0 | 0 | 6 | 14.22 | 0 | 0 | ST 58 A5, ST 59 A7, ST 60 A7 | 3 | 0 | 2 | 0 | 1 | 0
6 | 1400023678 | IZOL COMP SUP CLEMA ARC 24-120 II 35 |  | 2.39 | 0 | 0 | 0 | 6 | 14.34 | 0 | 0 | ST 58 A5, ST 59 A7, ST 60 A7 | 3 | 0 | 2 | 0 | 1 | 0
7 | 1401010925 | IZOL COMP SUP CLEMA ARC 24-210 II 35 |  | 2.39 | 0 | 0 | 0 | 6 | 14.34 | 0 | 0 | ST 58 A5, ST 59 A7, ST 60 A7 | 3 | 0 | 2 | 0 | 1 | 0
8 | 1400023699 | IZOL COMP SUP CLEMA ARC 24-120 III 35 |  | 2.39 | 0 | 0 | 0 | 6 | 14.34 | 0 | 0 | ST 58 A5, ST 59 A7, ST 60 A7 | 3 | 0 | 2 | 0 | 1 | 0
9 | 1400023703 | IZOL COMP SUP CLEMA ARC 24-210 III 35 |  | 2.39 | 0 | 0 | 0 | 6 | 14.34 | 0 | 0 | ST 58 A5, ST 59 A7, ST 60 A7 | 3 | 0 | 2 | 0 | 1 | 0
10 | 1400023679 | IZOL COMP SUP CLEMA ARC 24-120 II 50 |  | 2.39 | 0 | 0 | 0 | 6 | 14.34 | 0 | 0 | ST 58 A5, ST 59 A7, ST 60 A7 | 3 | 0 | 2 | 0 | 1 | 0
11 | 1401010447 | IZOL COMP SUP CLEMA ARC 24-210 II 50 |  | 2.39 | 0 | 0 | 0 | 6 | 14.34 | 0 | 0 | ST 58 A5, ST 59 A7, ST 60 A7 | 3 | 0 | 2 | 0 | 1 | 0
12 | 1401010446 | IZOL COMP SUP CLEMA ARC 24-120 III 50 |  | 2.39 | 0 | 0 | 0 | 6 | 14.34 | 0 | 0 | ST 58 A5, ST 59 A7, ST 60 A7 | 3 | 0 | 2 | 0 | 1 | 0
13 | 1400023704 | IZOL COMP SUP CLEMA ARC 24-210 III 50 |  | 2.39 | 0 | 0 | 0 | 6 | 14.34 | 0 | 0 | ST 58 A5, ST 59 A7, ST 60 A7 | 3 | 0 | 2 | 0 | 1 | 0
14 | 1400023680 | IZOL COMP SUP CLEMA ARC 24-120 II 70 |  | 2.39 | 0 | 0 | 0 | 6 | 14.34 | 0 | 0 | ST 58 A5, ST 59 A7, ST 60 A7 | 3 | 0 | 2 | 0 | 1 | 0
15 | 1401010926 | IZOL COMP SUP CLEMA ARC 24-210 II 70 |  | 2.39 | 0 | 0 | 0 | 6 | 14.34 | 0 | 0 | ST 58 A5, ST 59 A7, ST 60 A7 | 3 | 0 | 2 | 0 | 1 | 0
16 | 1400023701 | IZOL COMP SUP CLEMA ARC 24-120 III 70 |  | 2.39 | 0 | 0 | 0 | 6 | 14.34 | 0 | 0 | ST 58 A5, ST 59 A7, ST 60 A7 | 3 | 0 | 2 | 0 | 1 | 0
17 | 1401011110 | IZOL COMP SUP CLEMA ARC 24-210 III 70 |  | 2.39 | 0 | 0 | 0 | 6 | 14.34 | 0 | 0 | ST 58 A5, ST 59 A7, ST 60 A7 | 3 | 0 | 2 | 0 | 1 | 0
18 | 1401010927 | IZOL COMP SUP CLEMA ARC 24-120 II 95 |  | 2.43 | 0 | 0 | 0 | 6 | 14.58 | 0 | 0 | ST 58 A5, ST 59 A7, ST 60 A7 | 3 | 0 | 2 | 0 | 1 | 0
19 | 1401010928 | IZOL COMP SUP CLEMA ARC 24-210 II 95 |  | 2.43 | 0 | 0 | 0 | 6 | 14.58 | 0 | 0 | ST 58 A5, ST 59 A7, ST 60 A7 | 3 | 0 | 2 | 0 | 1 | 0
20 | 1401010929 | IZOL COMP SUP CLEMA ARC 24-120 III 95 |  | 2.43 | 0 | 0 | 0 | 6 | 14.58 | 0 | 0 | ST 58 A5, ST 59 A7, ST 60 A7 | 3 | 0 | 2 | 0 | 1 | 0
21 | 1401010930 | IZOL COMP SUP CLEMA ARC 24-210 III 95 |  | 2.43 | 0 | 0 | 0 | 6 | 14.58 | 0 | 0 | ST 58 A5, ST 59 A7, ST 60 A7 | 3 | 0 | 2 | 0 | 1 | 0
22 | 1401010931 | IZOL COMP SUP CLEMA ARC 24-120 II 120 |  | 2.43 | 0 | 0 | 0 | 6 | 14.58 | 0 | 0 | ST 58 A5, ST 59 A7, ST 60 A7 | 3 | 0 | 2 | 0 | 1 | 0
23 | 1401010932 | IZOL COMP SUP CLEMA ARC 24-210 II 120 |  | 2.43 | 0 | 0 | 0 | 6 | 14.58 | 0 | 0 | ST 58 A5, ST 59 A7, ST 60 A7 | 3 | 0 | 2 | 0 | 1 | 0
24 | 1401010933 | IZOL COMP SUP CLEMA ARC 24-120 III 120 |  | 2.43 | 0 | 0 | 0 | 6 | 14.58 | 0 | 0 | ST 58 A5, ST 59 A7, ST 60 A7 | 3 | 0 | 2 | 0 | 1 | 0
25 | 1401010934 | IZOL COMP SUP CLEMA ARC 24-210 III 120 |  | 2.43 | 0 | 0 | 0 | 6 | 14.58 | 0 | 0 | ST 58 A5, ST 59 A7, ST 60 A7 | 3 | 0 | 2 | 0 | 1 | 0
26 | 1400021855 | IZOL COMP SUP CAP ROT 24-120 II |  | 1.75 | 0 | 0 | 0 | 6 | 10.5 | 0 | 0 | ST 58 A5, ST 59 A7, ST 60 A7 | 3 | 0 | 2 | 0 | 1 | 0
27 | 1401010444 | IZOL COMP SUP CAP ROT 24-120 III |  | 1.54 | 0 | 0 | 0 | 6 | 9.24 | 0 | 0 | ST 58 A5, ST 59 A7, ST 60 A7 | 3 | 0 | 2 | 0 | 1 | 0
28 | 1400021856 | IZOL COMP SUP CAP ROT 24-210 II |  | 1.54 | 0 | 0 | 0 | 6 | 9.24 | 0 | 0 | ST 58 A5, ST 59 A7, ST 60 A7 | 3 | 0 | 2 | 0 | 1 | 0
29 | 1401010445 | IZOL COMP SUP CAP ROT 24-210 III |  | 1.54 | 0 | 0 | 0 | 6 | 9.24 | 0 | 0 | ST 58 A5, ST 59 A7, ST 60 A7 | 3 | 0 | 2 | 0 | 1 | 0
30 | 1400022370 | IZOL COMP SUP CAP ROT 24-210 IV |  | 1.54 | 0 | 0 | 0 | 6 | 9.24 | 0 | 0 | ST 58 A5, ST 59 A7, ST 60 A7 | 3 | 0 | 2 | 0 | 1 | 0
31 | 1400020383 | IZOL COMP TRACTIUNE 24KV 70KN II |  | 0.9 | 0 | 0 | 0 | 6 | 5.4 | 0 | 0 | ST 58 A5, ST 59 A7, ST 60 A7 | 3 | 0 | 2 | 0 | 1 | 0
32 | 1400020411 | IZOL COMP TRACTIUNE 24KV 70KN IV |  | 0.9 | 0 | 0 | 0 | 6 | 5.4 | 0 | 0 | ST 58 A5, ST 59 A7, ST 60 A7 | 3 | 0 | 2 | 0 | 1 | 0
33 | 1401010314 | LDI COMPOZ 24KV ZONA II CTPF-FL-CB-SLC |  | 2.18 | 0 | 0 | 0 | 6 | 13.08 | 0 | 0 | ST 58 A5, ST 59 A7, ST 60 A7 | 3 | 0 | 2 | 0 | 1 | 0
34 | 1401010317 | LDI COMPOZ 24KV ZONA II CTPF-FM-CB-SLV |  | 2.18 | 0 | 0 | 0 | 6 | 13.08 | 0 | 0 | ST 58 A5, ST 59 A7, ST 60 A7 | 3 | 0 | 2 | 0 | 1 | 0
35 | 1401010327 | LDI COMPOZ 24KV ZONA III CTPF-FL-CB-SLC |  | 2.29 | 0 | 0 | 0 | 6 | 13.74 | 0 | 0 | ST 58 A5, ST 59 A7, ST 60 A7 | 3 | 0 | 2 | 0 | 1 | 0
36 | 1401010328 | LDI COMPOZ 24KV ZONA III CTPF-FM-CB-SLV |  | 2.29 | 0 | 0 | 0 | 6 | 13.74 | 0 | 0 | ST 58 A5, ST 59 A7, ST 60 A7 | 3 | 0 | 2 | 0 | 1 | 0
37 | 1400021820 | LDI COMPOZ 24KV ZONA III CTPF-FM-CM |  | 2.29 | 0 | 0 | 0 | 6 | 13.74 | 0 | 0 | ST 58 A5, ST 59 A7, ST 60 A7 | 3 | 0 | 2 | 0 | 1 | 0
38 | 1401010319 | LDI COMPOZ 24KV ZONA IV CLAMI-FL-CM 35 |  | 2.69 | 0 | 0 | 0 | 6 | 16.14 | 0 | 0 | ST 58 A5, ST 59 A7, ST 60 A7 | 3 | 0 | 2 | 0 | 1 | 0
39 | 1401011582 | LDI COMPOZ 24KV ZONA IV CLAMI-FL-CM 50 |  | 2.69 | 0 | 0 | 0 | 6 | 16.14 | 0 | 0 | ST 58 A5, ST 59 A7, ST 60 A7 | 3 | 0 | 2 | 0 | 1 | 0
40 | 1401011583 | LDI COMPOZ 24KV ZONA IV CLAMI-FL-CM 70 |  | 2.8 | 0 | 0 | 0 | 6 | 16.8 | 0 | 0 | ST 58 A5, ST 59 A7, ST 60 A7 | 3 | 0 | 2 | 0 | 1 | 0
41 | 1401011584 | LDI COMPOZ 24KV ZONA IV CLAMI-FL-CM 95 |  | 2.91 | 0 | 0 | 0 | 6 | 17.46 | 0 | 0 | ST 58 A5, ST 59 A7, ST 60 A7 | 3 | 0 | 2 | 0 | 1 | 0
42 | 1400020546 | LDI COMPOZ 24KV ZONA IV CLAMI-FM-CM 35 |  | 2.69 | 0 | 0 | 0 | 6 | 16.14 | 0 | 0 | ST 58 A5, ST 59 A7, ST 60 A7 | 3 | 0 | 2 | 0 | 1 | 0
43 | 1401011585 | LDI COMPOZ 24KV ZONA IV CLAMI-FM-CM 50 |  | 2.69 | 0 | 0 | 0 | 6 | 16.14 | 0 | 0 | ST 58 A5, ST 59 A7, ST 60 A7 | 3 | 0 | 2 | 0 | 1 | 0
44 | 1401011586 | LDI COMPOZ 24KV ZONA IV CLAMI-FM-CM 70 |  | 2.8 | 0 | 0 | 0 | 6 | 16.8 | 0 | 0 | ST 58 A5, ST 59 A7, ST 60 A7 | 3 | 0 | 2 | 0 | 1 | 0
45 | 1401011587 | LDI COMPOZ 24KV ZONA IV CLAMI-FM-CM 95 |  | 2.91 | 0 | 0 | 0 | 6 | 17.46 | 0 | 0 | ST 58 A5, ST 59 A7, ST 60 A7 | 3 | 0 | 2 | 0 | 1 | 0
46 | 1401010322 | LDI COMPOZ 24KV ZONA IV CTPF-FL-CB-SLC |  | 2.29 | 0 | 0 | 0 | 6 | 13.74 | 0 | 0 | ST 58 A5, ST 59 A7, ST 60 A7 | 3 | 0 | 2 | 0 | 1 | 0
47 | 1401010324 | LDI COMPOZ 24KV ZONA IV CTPF-FM-CB-SLV |  | 2.29 | 0 | 0 | 0 | 6 | 13.74 | 0 | 0 | ST 58 A5, ST 59 A7, ST 60 A7 | 3 | 0 | 2 | 0 | 1 | 0
48 | 1401010311 | LDI COMPOZ 24KV ZONA II CLAMI-FL-CM 35 |  | 2.6 | 0 | 0 | 0 | 6 | 15.6 | 0 | 0 | ST 58 A5, ST 59 A7, ST 60 A7 | 3 | 0 | 2 | 0 | 1 | 0
49 | 1401011588 | LDI COMPOZ 24KV ZONA II CLAMI-FL-CM 50 |  | 2.6 | 0 | 0 | 0 | 6 | 15.6 | 0 | 0 | ST 58 A5, ST 59 A7, ST 60 A7 | 3 | 0 | 2 | 0 | 1 | 0
50 | 1401011589 | LDI COMPOZ 24KV ZONA II CLAMI-FL-CM 70 |  | 2.71 | 0 | 0 | 0 | 6 | 16.26 | 0 | 0 | ST 58 A5, ST 59 A7, ST 60 A7 | 3 | 0 | 2 | 0 | 1 | 0
51 | 1401011590 | LDI COMPOZ 24KV ZONA II CLAMI-FL-CM 95 |  | 2.82 | 0 | 0 | 0 | 6 | 16.92 | 0 | 0 | ST 58 A5, ST 59 A7, ST 60 A7 | 3 | 0 | 2 | 0 | 1 | 0
52 | 1401010351 | LDI COMPOZ 24KV ZONA II CLAMI-FM-CM 35 |  | 2.6 | 0 | 0 | 0 | 6 | 15.6 | 0 | 0 | ST 58 A5, ST 59 A7, ST 60 A7 | 3 | 0 | 2 | 0 | 1 | 0
53 | 1401011591 | LDI COMPOZ 24KV ZONA II CLAMI-FM-CM 50 |  | 2.6 | 0 | 0 | 0 | 6 | 15.6 | 0 | 0 | ST 58 A5, ST 59 A7, ST 60 A7 | 3 | 0 | 2 | 0 | 1 | 0
54 | 1401011592 | LDI COMPOZ 24KV ZONA II CLAMI-FM-CM 70 |  | 2.71 | 0 | 0 | 0 | 6 | 16.26 | 0 | 0 | ST 58 A5, ST 59 A7, ST 60 A7 | 3 | 0 | 2 | 0 | 1 | 0
55 | 1401011593 | LDI COMPOZ 24KV ZONA II CLAMI-FM-CM 95 |  | 2.82 | 0 | 0 | 0 | 6 | 16.92 | 0 | 0 | ST 58 A5, ST 59 A7, ST 60 A7 | 3 | 0 | 2 | 0 | 1 | 0
56 | 1401010313 | LDI COMPOZ 24KV ZONA II CTPF-FL-CM |  | 1.75 | 0 | 0 | 0 | 6 | 10.5 | 0 | 0 | ST 58 A5, ST 59 A7, ST 60 A7 | 3 | 0 | 2 | 0 | 1 | 0
57 | 1401010316 | LDI COMPOZ 24KV ZONA II CTPF-FM-CM |  | 1.75 | 0 | 0 | 0 | 6 | 10.5 | 0 | 0 | ST 58 A5, ST 59 A7, ST 60 A7 | 3 | 0 | 2 | 0 | 1 | 0
58 | 1401010315 | LDI COMPOZ 24KV ZONA III CLAMI-FL-CM 35 |  | 2.6 | 0 | 0 | 0 | 6 | 15.6 | 0 | 0 | ST 58 A5, ST 59 A7, ST 60 A7 | 3 | 0 | 2 | 0 | 1 | 0
59 | 1401011594 | LDI COMPOZ 24KV ZONA III CLAMI-FL-CM 50 |  | 2.6 | 0 | 0 | 0 | 6 | 15.6 | 0 | 0 | ST 58 A5, ST 59 A7, ST 60 A7 | 3 | 0 | 2 | 0 | 1 | 0
60 | 1401011595 | LDI COMPOZ 24KV ZONA III CLAMI-FL-CM 70 |  | 2.71 | 0 | 0 | 0 | 6 | 16.26 | 0 | 0 | ST 58 A5, ST 59 A7, ST 60 A7 | 3 | 0 | 2 | 0 | 1 | 0
61 | 1401011596 | LDI COMPOZ 24KV ZONA III CLAMI-FL-CM 95 |  | 2.82 | 0 | 0 | 0 | 6 | 16.92 | 0 | 0 | ST 58 A5, ST 59 A7, ST 60 A7 | 3 | 0 | 2 | 0 | 1 | 0
62 | 1401010318 | LDI COMPOZ 24KV ZONA III CLAMI-FM-CM 35 |  | 2.6 | 0 | 0 | 0 | 6 | 15.6 | 0 | 0 | ST 58 A5, ST 59 A7, ST 60 A7 | 3 | 0 | 2 | 0 | 1 | 0
63 | 1401011597 | LDI COMPOZ 24KV ZONA III CLAMI-FM-CM 50 |  | 2.6 | 0 | 0 | 0 | 6 | 15.6 | 0 | 0 | ST 58 A5, ST 59 A7, ST 60 A7 | 3 | 0 | 2 | 0 | 1 | 0
64 | 1401011598 | LDI COMPOZ 24KV ZONA III CLAMI-FM-CM 70 |  | 2.71 | 0 | 0 | 0 | 6 | 16.26 | 0 | 0 | ST 58 A5, ST 59 A7, ST 60 A7 | 3 | 0 | 2 | 0 | 1 | 0
65 | 1401011599 | LDI COMPOZ 24KV ZONA III CLAMI-FM-CM 95 |  | 2.82 | 0 | 0 | 0 | 6 | 16.92 | 0 | 0 | ST 58 A5, ST 59 A7, ST 60 A7 | 3 | 0 | 2 | 0 | 1 | 0
66 | 1401010326 | LDI COMPOZ 24KV ZONA III CTPF-FL-CM |  | 1.8 | 0 | 0 | 0 | 6 | 10.8 | 0 | 0 | ST 58 A5, ST 59 A7, ST 60 A7 | 3 | 0 | 2 | 0 | 1 | 0
67 | 1401010320 | LDI COMPOZ 24KV ZONA IV CTPF-FL-CM |  | 1.8 | 0 | 0 | 0 | 6 | 10.8 | 0 | 0 | ST 58 A5, ST 59 A7, ST 60 A7 | 3 | 0 | 2 | 0 | 1 | 0
68 | 1401010323 | LDI COMPOZ 24KV ZONA IV CTPF-FM-CM |  | 2.1 | 0 | 0 | 0 | 6 | 12.6 | 0 | 0 | ST 58 A5, ST 59 A7, ST 60 A7 | 3 | 0 | 2 | 0 | 1 | 0
69 | 1401011033 | LDS COMPOZ 24KV CSLAC 50-70 ZN II |  | 3.03 | 0 | 0 | 0 | 6 | 18.18 | 0 | 0 | ST 58 A5, ST 59 A7, ST 60 A7 | 3 | 0 | 2 | 0 | 1 | 0
70 | 1401010330 | LSI COMP 24KV ZONA II CLAMI-FL-CM 35 |  | 1.65 | 0 | 0 | 0 | 6 | 9.9 | 0 | 0 | ST 58 A5, ST 59 A7, ST 60 A7 | 3 | 0 | 2 | 0 | 1 | 0
71 | 1401011600 | LSI COMP 24KV ZONA II CLAMI-FL-CM 50 |  | 1.65 | 0 | 0 | 0 | 6 | 9.9 | 0 | 0 | ST 58 A5, ST 59 A7, ST 60 A7 | 3 | 0 | 2 | 0 | 1 | 0
72 | 1401011601 | LSI COMP 24KV ZONA II CLAMI-FL-CM 70 |  | 1.76 | 0 | 0 | 0 | 6 | 10.56 | 0 | 0 | ST 58 A5, ST 59 A7, ST 60 A7 | 3 | 0 | 2 | 0 | 1 | 0
73 | 1401011602 | LSI COMP 24KV ZONA II CLAMI-FL-CM 95 |  | 1.86 | 0 | 0 | 0 | 6 | 11.16 | 0 | 0 | ST 58 A5, ST 59 A7, ST 60 A7 | 3 | 0 | 2 | 0 | 1 | 0
74 | 1401010333 | LSI COMP 24KV ZONA II CLAMI-FM-CM 35 |  | 1.65 | 0 | 0 | 0 | 6 | 9.9 | 0 | 0 | ST 58 A5, ST 59 A7, ST 60 A7 | 3 | 0 | 2 | 0 | 1 | 0
75 | 1401011603 | LSI COMP 24KV ZONA II CLAMI-FM-CM 50 |  | 1.65 | 0 | 0 | 0 | 6 | 9.9 | 0 | 0 | ST 58 A5, ST 59 A7, ST 60 A7 | 3 | 0 | 2 | 0 | 1 | 0
76 | 1401011604 | LSI COMP 24KV ZONA II CLAMI-FM-CM 70 |  | 1.76 | 0 | 0 | 0 | 6 | 10.56 | 0 | 0 | ST 58 A5, ST 59 A7, ST 60 A7 | 3 | 0 | 2 | 0 | 1 | 0
77 | 1401011605 | LSI COMP 24KV ZONA II CLAMI-FM-CM 95 |  | 1.86 | 0 | 0 | 0 | 6 | 11.16 | 0 | 0 | ST 58 A5, ST 59 A7, ST 60 A7 | 3 | 0 | 2 | 0 | 1 | 0
78 | 1401010332 | LSI COMP 24KV ZONA II CTPF-FL-CB-SLC |  | 1.88 | 0 | 0 | 0 | 6 | 11.28 | 0 | 0 | ST 58 A5, ST 59 A7, ST 60 A7 | 3 | 0 | 2 | 0 | 1 | 0
79 | 1401010331 | LSI COMP 24KV ZONA II CTPF-FL-CM |  | 1.34 | 0 | 0 | 0 | 6 | 8.04 | 0 | 0 | ST 58 A5, ST 59 A7, ST 60 A7 | 3 | 0 | 2 | 0 | 1 | 0
80 | 1401010335 | LSI COMP 24KV ZONA II CTPF-FM-CB-SLV |  | 1.88 | 0 | 0 | 0 | 6 | 11.28 | 0 | 0 | ST 58 A5, ST 59 A7, ST 60 A7 | 3 | 0 | 2 | 0 | 1 | 0
81 | 1401010334 | LSI COMP 24KV ZONA II CTPF-FM-CM |  | 1.34 | 0 | 0 | 0 | 6 | 8.04 | 0 | 0 | ST 58 A5, ST 59 A7, ST 60 A7 | 3 | 0 | 2 | 0 | 1 | 0
82 | 1401010697 | LSI COMP 24KV ZONA III CTPF-FL-CB-SLC |  | 1.88 | 0 | 0 | 0 | 6 | 11.28 | 0 | 0 | ST 58 A5, ST 59 A7, ST 60 A7 | 3 | 0 | 2 | 0 | 1 | 0
83 | 1401010696 | LSI COMP 24KV ZONA III CTPF-FL-CM |  | 1.34 | 0 | 0 | 0 | 6 | 8.04 | 0 | 0 | ST 58 A5, ST 59 A7, ST 60 A7 | 3 | 0 | 2 | 0 | 1 | 0
84 | 1401010699 | LSI COMP 24KV ZONA III CTPF-FM-CB-SLV |  | 1.88 | 0 | 0 | 0 | 6 | 11.28 | 0 | 0 | ST 58 A5, ST 59 A7, ST 60 A7 | 3 | 0 | 2 | 0 | 1 | 0
85 | 1401010698 | LSI COMP 24KV ZONA III CTPF-FM-CM |  | 1.34 | 0 | 0 | 0 | 6 | 8.04 | 0 | 0 | ST 58 A5, ST 59 A7, ST 60 A7 | 3 | 0 | 2 | 0 | 1 | 0
86 | 1401010337 | LSI COMP 24KV ZONA IV CTPF-FL-CB-SLC |  | 1.88 | 0 | 0 | 0 | 6 | 11.28 | 0 | 0 | ST 58 A5, ST 59 A7, ST 60 A7 | 3 | 0 | 2 | 0 | 1 | 0
87 | 1401010339 | LSI COMP 24KV ZONA IV CTPF-FM-CB-SLC |  | 1.88 | 0 | 0 | 0 | 6 | 11.28 | 0 | 0 | ST 58 A5, ST 59 A7, ST 60 A7 | 3 | 0 | 2 | 0 | 1 | 0
88 | 1400020541 | LSS COMP 24KV CSLAC 50-70 ZN II |  | 2.13 | 0 | 0 | 0 | 6 | 12.78 | 0 | 0 | ST 58 A5, ST 59 A7, ST 60 A7 | 3 | 0 | 2 | 0 | 1 | 0
89 | 1401011151 | LEG SS 20-210/III-35-50 PROT ANTIP COR B |  | 4.67 | 0 | 0 | 0 | 6 | 28.02 | 0 | 0 | ST 56 A3 | 3 | 0 | 2 | 0 | 1 | 0
90 | 1401011152 | LDS 20-210/III-35-50 CU PROT ANTIPASARE |  | 4.67 | 0 | 0 | 0 | 6 | 28.02 | 0 | 0 | ST 56 A3 | 3 | 0 | 2 | 0 | 1 | 0
91 | 1401011153 | LDS 20-120/III-35-50 CU PROT ANTIPASARE |  | 4.67 | 0 | 0 | 0 | 6 | 28.02 | 0 | 0 | ST 56 A3 | 3 | 0 | 2 | 0 | 1 | 0
92 | 1401011452 | LSS 20-120/II/70 CU PROT ANTIP |  | 4.67 | 0 | 0 | 0 | 6 | 28.02 | 0 | 0 | ST 56 A3 | 3 | 0 | 2 | 0 | 1 | 0
93 | 1401011453 | LDS-20-120/II/50 CU PROT ANTIPASARE |  | 4.67 | 0 | 0 | 0 | 6 | 28.02 | 0 | 0 | ST 56 A3 | 3 | 0 | 2 | 0 | 1 | 0
94 | 1401011454 | LDS-20-120/II/70 CU PROT ANTIPASARE |  | 4.67 | 0 | 0 | 0 | 6 | 28.02 | 0 | 0 | ST 56 A3 | 3 | 0 | 2 | 0 | 1 | 0
95 | 1401011455 | LDS-20-210/II/50 CU PROT ANTIPASARE |  | 4.67 | 0 | 0 | 0 | 6 | 28.02 | 0 | 0 | ST 56 A3 | 3 | 0 | 2 | 0 | 1 | 0
96 | 1401011456 | LDS-20-210/II/70 CU PROT ANTIPASARE |  | 4.67 | 0 | 0 | 0 | 6 | 28.02 | 0 | 0 | ST 56 A3 | 3 | 0 | 2 | 0 | 1 | 0
97 | 1401011490 | LEG SS 20-120/III/35-50 PROT ANTIP COR M |  | 4.67 | 0 | 0 | 0 | 6 | 28.02 | 0 | 0 | ST 56 A3 | 3 | 0 | 2 | 0 | 1 | 0
|  | 1.3.7. Total izolatori si lanturi |  |  |  | 0 |  |  | 1427.88 | 0 | 0 | 0 |  | 0 |  | 0 |  | 0
1 |  | FIRIDA BRANSAMENT FB1 CU INTRERUPATOR |  | 1.29 | 0 | 0 | 0 | 12 | 15.48 | 0 | 0 | ST 5 A6, ST 70 A5, ST 302 A5 | 3 | 0 | 4 | 0 | 1 | 0
2 |  | FIRIDA DISTRIBUTIE E2+4 |  | 43.7 | 0 | 0 | 0 | 12 | 524.4 | 0 | 0 | ST 1 A10, ST 70 A5, ST 64 A3, ST 32 A3, ST 18 A3 | 3 | 0 | 4 | 0 | 1 | 0
3 |  | FIRIDA DISTRIBUTIE E3+4 |  | 49.18 | 0 | 0 | 0 | 12 | 590.16 | 0 | 0 | ST 1 A10, ST 70 A5, ST 64 A3, ST 32 A3, ST 18 A3 | 3 | 0 | 4 | 0 | 1 | 0
4 |  | FIRIDA BRANSAMENT E5+6 |  | 72.6 | 0 | 0 | 0 | 12 | 871.2 | 0 | 0 | NU EXISTA SPECIFICAT IN ST-uri | 3 | 0 | 4 | 0 | 1 | 0
5 |  | FIRIDA DISTRIBUTIE E3+0 |  | 28.82 | 0 | 0 | 0 | 12 | 345.84 | 0 | 0 | ST 1 A10, ST 70 A5, ST 64 A3, ST 32 A3, ST 18 A3 | 3 | 0 | 4 | 0 | 1 | 0
6 |  | FIRIDA BRANSAMENT E2+4 C - 2 M + 2 T |  | 93.03 | 0 | 0 | 0 | 12 | 1116.36 | 0 | 0 | NU EXISTA SPECIFICAT IN ST-uri | 3 | 0 | 4 | 0 | 1 | 0
7 |  | FDCP PAFS [32A]-[2] |  | 6.6 | 0 | 0 | 0 | 12 | 79.2 | 0 | 0 | ST 4 A9, ST 302 A5, ST 70 A5, ST 32 A3, ST 18 A3, ST 291 A3, ST 299 A4, ST 303 A2 | 3 | 0 | 4 | 0 | 1 | 0
8 |  | FDCP PAFS [32A]-[4] |  | 10.59 | 0 | 0 | 0 | 12 | 127.08 | 0 | 0 | ST 4 A9, ST 302 A5, ST 70 A5, ST 32 A3, ST 18 A3, ST 291 A3, ST 299 A4, ST 303 A2 | 3 | 0 | 4 | 0 | 1 | 0
9 |  | FDCP PAFS [32A]-[8] |  | 19.27 | 0 | 0 | 0 | 12 | 231.24 | 0 | 0 | ST 4 A9, ST 302 A5, ST 70 A5, ST 32 A3, ST 18 A3, ST 291 A3, ST 299 A4, ST 303 A2 | 3 | 0 | 4 | 0 | 1 | 0
10 |  | FDCP PAFS [32A]-[12] |  | 28.9 | 0 | 0 | 0 | 12 | 346.8 | 0 | 0 | ST 4 A9, ST 302 A5, ST 70 A5, ST 32 A3, ST 18 A3, ST 291 A3, ST 299 A4, ST 303 A2 | 3 | 0 | 4 | 0 | 1 | 0
11 |  | FDCP PAFS [32A]-[16] |  | 38.54 | 0 | 0 | 0 | 12 | 462.48 | 0 | 0 | ST 4 A9, ST 302 A5, ST 70 A5, ST 32 A3, ST 18 A3, ST 291 A3, ST 299 A4, ST 303 A2 | 3 | 0 | 4 | 0 | 1 | 0
12 |  | FDCP PAFS [32A]-[20] |  | 48.17 | 0 | 0 | 0 | 12 | 578.04 | 0 | 0 | ST 4 A9, ST 302 A5, ST 70 A5, ST 32 A3, ST 18 A3, ST 291 A3, ST 299 A4, ST 303 A2 | 3 | 0 | 4 | 0 | 1 | 0
13 |  | FDCP PAFS [32A]-[4]/TURTLE TS2 |  | 7.41 | 0 | 0 | 0 | 12 | 88.92 | 0 | 0 | ST 4 A9, ST 302 A5, ST 70 A5, ST 32 A3, ST 18 A3, ST 291 A3, ST 299 A4, ST 303 A2 | 3 | 0 | 4 | 0 | 1 | 0
14 |  | FDCP PAFS [32A]-[8]/TURTLE TS2 |  | 21.09 | 0 | 0 | 0 | 12 | 253.08 | 0 | 0 | ST 4 A9, ST 302 A5, ST 70 A5, ST 32 A3, ST 18 A3, ST 291 A3, ST 299 A4, ST 303 A2 | 3 | 0 | 4 | 0 | 1 | 0
15 |  | FDCP PAFS [32A]-[12]/TURTLE TS2 |  | 31.63 | 0 | 0 | 0 | 12 | 379.56 | 0 | 0 | ST 4 A9, ST 302 A5, ST 70 A5, ST 32 A3, ST 18 A3, ST 291 A3, ST 299 A4, ST 303 A2 | 3 | 0 | 4 | 0 | 1 | 0
16 |  | FDCP PAFS [32A]-[16]/TURTLE TS2 |  | 42.18 | 0 | 0 | 0 | 12 | 506.16 | 0 | 0 | ST 4 A9, ST 302 A5, ST 70 A5, ST 32 A3, ST 18 A3, ST 291 A3, ST 299 A4, ST 303 A2 | 3 | 0 | 4 | 0 | 1 | 0
17 |  | FDCP PAFS [32A]-[20]/TURTLE TS2 |  | 52.71 | 0 | 0 | 0 | 12 | 632.52 | 0 | 0 | ST 4 A9, ST 302 A5, ST 70 A5, ST 32 A3, ST 18 A3, ST 291 A3, ST 299 A4, ST 303 A2 | 3 | 0 | 4 | 0 | 1 | 0
18 |  | BLOC BMPM PAFS 25-40A |  | 2.37 | 0 | 0 | 0 | 12 | 28.44 | 0 | 0 | ST 2 A12, ST 331 A3, ST 302 A5, ST 70 A5, ST 266 A1, ST 32 A3, ST 291 A3, ST 299 A4, ST 303 A2 | 3 | 0 | 4 | 0 | 1 | 0
19 |  | BLOC BMPM PAFS 50A |  | 3.45 | 0 | 0 | 0 | 12 | 41.4 | 0 | 0 | ST 2 A12, ST 331 A3, ST 302 A5, ST 70 A5, ST 266 A1, ST 32 A3, ST 291 A3, ST 299 A4, ST 303 A2 | 3 | 0 | 4 | 0 | 1 | 0
20 |  | BLOC BMPM PAFS 32-40A DPST |  | 3.55 | 0 | 0 | 0 | 12 | 42.6 | 0 | 0 | ST 2 A12, ST 331 A3, ST 302 A5, ST 70 A5, ST 266 A1, ST 32 A3, ST 291 A3, ST 299 A4, ST 303 A2 | 3 | 0 | 4 | 0 | 1 | 0
21 |  | BLOC BMPM PAFS 50A DPST |  | 4.73 | 0 | 0 | 0 | 12 | 56.76 | 0 | 0 | ST 2 A12, ST 331 A3, ST 302 A5, ST 70 A5, ST 266 A1, ST 32 A3, ST 291 A3, ST 299 A4, ST 303 A2 | 3 | 0 | 4 | 0 | 1 | 0
22 |  | BLOC BMPM PAFS 25A CU DPST+DIF |  | 3.96 | 0 | 0 | 0 | 12 | 47.52 | 0 | 0 | ST 2 A12, ST 331 A3, ST 302 A5, ST 70 A5, ST 266 A1, ST 32 A3, ST 291 A3, ST 299 A4, ST 303 A2 | 3 | 0 | 4 | 0 | 1 | 0
23 |  | BLOC BMPM PAFS 32A DPST+DIF |  | 3.96 | 0 | 0 | 0 | 12 | 47.52 | 0 | 0 | ST 2 A12, ST 331 A3, ST 302 A5, ST 70 A5, ST 266 A1, ST 32 A3, ST 291 A3, ST 299 A4, ST 303 A2 | 3 | 0 | 4 | 0 | 1 | 0
24 |  | BLOC BMPT PAFS 16A |  | 3.87 | 0 | 0 | 0 | 12 | 46.44 | 0 | 0 | ST 3 A12, ST 331 A3, ST 302 A5, ST 70 A5, ST 266 A1, ST 291 A3, ST 299 A4, ST 304 A2 | 3 | 0 | 4 | 0 | 1 | 0
25 |  | BLOC BMPT PAFS 25A |  | 3.87 | 0 | 0 | 0 | 12 | 46.44 | 0 | 0 | ST 3 A12, ST 331 A3, ST 302 A5, ST 70 A5, ST 266 A1, ST 291 A3, ST 299 A4, ST 304 A2 | 3 | 0 | 4 | 0 | 1 | 0
26 |  | BLOC BMPT PAFS 32A |  | 3.87 | 0 | 0 | 0 | 12 | 46.44 | 0 | 0 | ST 3 A12, ST 331 A3, ST 302 A5, ST 70 A5, ST 266 A1, ST 291 A3, ST 299 A4, ST 304 A2 | 3 | 0 | 4 | 0 | 1 | 0
27 |  | BLOC BMPT PAFS 40A |  | 3.87 | 0 | 0 | 0 | 12 | 46.44 | 0 | 0 | ST 3 A12, ST 331 A3, ST 302 A5, ST 70 A5, ST 266 A1, ST 291 A3, ST 299 A4, ST 304 A2 | 3 | 0 | 4 | 0 | 1 | 0
28 |  | BLOC BMPT PAFS 63A |  | 4.41 | 0 | 0 | 0 | 9 | 39.69 | 0 | 0 | ST 3 A12, ST 331 A3, ST 302 A5, ST 70 A5, ST 266 A1, ST 291 A3, ST 299 A4, ST 304 A2 | 3 | 0 | 3 | 0 | 1 | 0
29 |  | BLOC BMPT PAFS 100A |  | 8.64 | 0 | 0 | 0 | 12 | 103.68 | 0 | 0 | ST 3 A12, ST 331 A3, ST 302 A5, ST 70 A5, ST 266 A1, ST 291 A3, ST 299 A4, ST 304 A2 | 3 | 0 | 4 | 0 | 1 | 0
30 |  | BLOC BMPT PAFS 100A SEMIDIRECT |  | 31.36 | 0 | 0 | 0 | 12 | 376.32 | 0 | 0 | ST 3 A12, ST 331 A3, ST 302 A5, ST 64 A3, ST 70 A5, ST 266 A1, ST 291 A3, ST 299 A4, ST 304 A2 | 3 | 0 | 4 | 0 | 1 | 0
31 |  | BLOC BMPT PAFS 150A SEMIDIRECT |  | 34.08 | 0 | 0 | 0 | 12 | 408.96 | 0 | 0 | ST 3 A12, ST 331 A3, ST 302 A5, ST 64 A3, ST 70 A5, ST 266 A1, ST 291 A3, ST 299 A4, ST 304 A2 | 3 | 0 | 4 | 0 | 1 | 0
32 |  | BLOC BMPT PAFS 200A SEMIDIRECT |  | 35.36 | 0 | 0 | 0 | 12 | 424.32 | 0 | 0 | ST 3 A12, ST 331 A3, ST 302 A5, ST 64 A3, ST 70 A5, ST 266 A1, ST 291 A3, ST 299 A4, ST 304 A2 | 3 | 0 | 4 | 0 | 1 | 0
33 |  | BLOC BMPT PAFS 250A SEMIDIRECT |  | 35.9 | 0 | 0 | 0 | 12 | 430.8 | 0 | 0 | ST 3 A12, ST 331 A3, ST 302 A5, ST 64 A3, ST 70 A5, ST 266 A1, ST 291 A3, ST 299 A4, ST 304 A2 | 3 | 0 | 4 | 0 | 1 | 0
34 |  | BLOC BMPT PAFS 16-40A DPST+DIF |  | 6.82 | 0 | 0 | 0 | 12 | 81.84 | 0 | 0 | ST 3 A12, ST 331 A3, ST 302 A5, ST 70 A5, ST 266 A1, ST 291 A3, ST 299 A4, ST 304 A2 | 3 | 0 | 4 | 0 | 1 | 0
35 |  | BLOC BMPT M PAFS 40A DPST+DIF |  | 8.55 | 0 | 0 | 0 | 12 | 102.6 | 0 | 0 | ST 3 A12, ST 331 A3, ST 302 A5, ST 70 A5, ST 266 A1, ST 291 A3, ST 299 A4, ST 304 A2 | 3 | 0 | 4 | 0 | 1 | 0
36 |  | BLOC BMPT PAFS 63A DPST+DIF |  | 7.73 | 0 | 0 | 0 | 12 | 92.76 | 0 | 0 | ST 3 A12, ST 331 A3, ST 302 A5, ST 70 A5, ST 266 A1, ST 291 A3, ST 299 A4, ST 304 A2 | 3 | 0 | 4 | 0 | 1 | 0
37 |  | BLOC BMPT PAFS 100A DPST+DIF |  | 16.82 | 0 | 0 | 0 | 12 | 201.84 | 0 | 0 | ST 3 A12, ST 331 A3, ST 302 A5, ST 70 A5, ST 266 A1, ST 291 A3, ST 299 A4, ST 304 A2 | 3 | 0 | 4 | 0 | 1 | 0
38 |  | BLOC BMPT PAFS 150- 250A DPST+DIF SEMIDIRECT |  | 49.9 | 0 | 0 | 0 | 12 | 598.8 | 0 | 0 | ST 3 A12, ST 331 A3, ST 302 A5, ST 64 A3, ST 70 A5, ST 266 A1, ST 291 A3, ST 299 A4, ST 304 A2 | 3 | 0 | 4 | 0 | 1 | 0
39 |  | BLOC BMPT PAFS 16-40A DPST |  | 5.54 | 0 | 0 | 0 | 12 | 66.48 | 0 | 0 | ST 3 A12, ST 331 A3, ST 302 A5, ST 70 A5, ST 266 A1, ST 291 A3, ST 299 A4, ST 304 A2 | 3 | 0 | 4 | 0 | 1 | 0
40 |  | BLOC BMPT PAFS 63A DPST |  | 6.32 | 0 | 0 | 0 | 12 | 75.84 | 0 | 0 | ST 3 A12, ST 331 A3, ST 302 A5, ST 70 A5, ST 266 A1, ST 291 A3, ST 299 A4, ST 304 A2 | 3 | 0 | 4 | 0 | 1 | 0
41 |  | BLOC BMPT PAFS 100A DPST |  | 12.45 | 0 | 0 | 0 | 12 | 149.4 | 0 | 0 | ST 3 A12, ST 331 A3, ST 302 A5, ST 70 A5, ST 266 A1, ST 291 A3, ST 299 A4, ST 304 A2 | 3 | 0 | 4 | 0 | 1 | 0
42 |  | BLOC BMPT PAFS 125-250A DPST SEMIDIRECT |  | 38.08 | 0 | 0 | 0 | 12 | 456.96 | 0 | 0 | ST 3 A12, ST 331 A3, ST 302 A5, ST 64 A3, ST 70 A5, ST 266 A1, ST 291 A3, ST 299 A4, ST 304 A2 | 3 | 0 | 4 | 0 | 1 | 0
43 |  | BLOC BMPM PAFS 25-40A INTEGRABIL TURTLE TS2 |  | 3 | 0 | 0 | 0 | 12 | 36 | 0 | 0 | ST 3 A12, ST 331 A3, ST 302 A5, ST 70 A5, ST 266 A1, ST 291 A3, ST 299 A4, ST 304 A2 | 3 | 0 | 4 | 0 | 1 | 0
44 |  | BLOC BMPM PAFS 50A INTEGRABIL TURTLE TS2 |  | 3.78 | 0 | 0 | 0 | 12 | 45.36 | 0 | 0 | ST 3 A12, ST 331 A3, ST 302 A5, ST 70 A5, ST 266 A1, ST 291 A3, ST 299 A4, ST 304 A2 | 3 | 0 | 4 | 0 | 1 | 0
45 |  | BLOC BMPT PAFS 16-32A INTEGRABIL TURTLE TS2 |  | 4.64 | 0 | 0 | 0 | 12 | 55.68 | 0 | 0 | ST 3 A12, ST 331 A3, ST 302 A5, ST 70 A5, ST 266 A1, ST 291 A3, ST 299 A4, ST 304 A2 | 3 | 0 | 4 | 0 | 1 | 0
46 |  | BLOC BMPT PAFS 63A INTEGRABIL TURTLE TS2 |  | 5.41 | 0 | 0 | 0 | 12 | 64.92 | 0 | 0 | ST 3 A12, ST 331 A3, ST 302 A5, ST 70 A5, ST 266 A1, ST 291 A3, ST 299 A4, ST 304 A2 | 3 | 0 | 4 | 0 | 1 | 0
47 |  | BLOC BMPT PAFS 100A INTEGRAB TURTLE TS2 |  | 9.91 | 0 | 0 | 0 | 12 | 118.92 | 0 | 0 | ST 3 A12, ST 331 A3, ST 302 A5, ST 70 A5, ST 266 A1, ST 291 A3, ST 299 A4, ST 304 A2 | 3 | 0 | 4 | 0 | 1 | 0
48 |  | BLOC BMPT PAFS 125-150A INTEG TURTLE TS2 SEM |  | 32.36 | 0 | 0 | 0 | 12 | 388.32 | 0 | 0 | ST 3 A12, ST 331 A3, ST 302 A5, ST 70 A5, ST 266 A1, ST 291 A3, ST 299 A4, ST 304 A2 | 3 | 0 | 4 | 0 | 1 | 0
49 |  | BLOC BMPT PAFS 200-250A INTEG TURTLE TS2 SEM |  | 39.18 | 0 | 0 | 0 | 12 | 470.16 | 0 | 0 | ST 3 A12, ST 331 A3, ST 302 A5, ST 70 A5, ST 266 A1, ST 291 A3, ST 299 A4, ST 304 A2 | 3 | 0 | 4 | 0 | 1 | 0
50 |  | BLOC BMPT PAFS 40A INTEGRABIL TURTLE TS2 |  | 3.87 | 0 | 0 | 0 | 12 | 46.44 | 0 | 0 | ST 3 A12, ST 331 A3, ST 302 A5, ST 70 A5, ST 266 A1, ST 291 A3, ST 299 A4, ST 304 A2 | 3 | 0 | 4 | 0 | 1 | 0
|  | 1.3.8. Total firide si blocuri |  |  |  | 0 |  |  | 12434.61 | 0 | 0 | 0 |  | 0 |  | 0 |  | 0
1 | 1400021806 | STALP LEA 1KV SE4 10M VIBRAT |  | 8.53 | 0 | 0 | 0 | 6 | 51.18 | 0 | 0 | ST 146 A8 | 3 | 0 | 2 | 0 | 1 | 0
2 | 1400021807 | STALP LEA 1KV SE10 10M VIBRAT |  | 16.23 | 0 | 0 | 0 | 6 | 97.38 | 0 | 0 | ST 146 A8 | 3 | 0 | 2 | 0 | 1 | 0
3 | 1400021818 | STALP LEA 6-20KV SC-15015 |  | 35.14 | 0 | 0 | 0 | 6 | 210.84 | 0 | 0 | ST 146 A8 | 3 | 0 | 2 | 0 | 1 | 0
4 | 1400021811 | STALP LEA 6-20KV SC-15006 |  | 14.77 | 0 | 0 | 0 | 6 | 88.62 | 0 | 0 | ST 146 A8 | 3 | 0 | 2 | 0 | 1 | 0
5 | 1400021817 | STALP LEA 6-20KV SC-15014 |  | 26.13 | 0 | 0 | 0 | 6 | 156.78 | 0 | 0 | ST 146 A8 | 3 | 0 | 2 | 0 | 1 | 0
6 | 1401010188 | STALP LEA 6-20KV SC-15007 |  | 19.32 | 0 | 0 | 0 | 6 | 115.92 | 0 | 0 | ST 146 A8 | 3 | 0 | 2 | 0 | 1 | 0
7 | 1400021815 | STALP BETON ARM CENTRIFUGAT 1KV SC10002 |  | 11.94 | 0 | 0 | 0 | 6 | 71.64 | 0 | 0 | ST 146 A8 | 3 | 0 | 2 | 0 | 1 | 0
8 | 1400021816 | STALP BETON ARM CENTRIFUGAT 1KV SC10005 |  | 16.55 | 0 | 0 | 0 | 6 | 99.3 | 0 | 0 | ST 146 A8 | 3 | 0 | 2 | 0 | 1 | 0
9 | 1400021808 | STALP LEA 1KV SE11 10M VIBRAT |  | 21.31 | 0 | 0 | 0 | 6 | 127.86 | 0 | 0 | ST 146 A8 | 3 | 0 | 2 | 0 | 1 | 0
10 | 1400020395 | STALP LEMN IMPREGNAT 10M TIP USOR SU10 |  | 12.59 | 0 | 0 | 0 | 6 | 75.54 | 0 | 0 | ST 144 A6 | 3 | 0 | 2 | 0 | 1 | 0
11 | 1400020396 | STALP LEMN IMPREGNAT 10M TIP MEDIU SM10 |  | 15.5 | 0 | 0 | 0 | 6 | 93 | 0 | 0 | ST 144 A6 | 3 | 0 | 2 | 0 | 1 | 0
12 | 1400020397 | STALP LEMN IMPREGNAT 12M TIP MEDIU SM12 |  | 17.01 | 0 | 0 | 0 | 6 | 102.06 | 0 | 0 | ST 144 A6 | 3 | 0 | 2 | 0 | 1 | 0
13 |  | STALP METAL TUBULAR SMT |  | 215.36 | 0 | 0 | 0 | 6 | 1292.16 | 0 | 0 | ST 48 A4 | 3 | 0 | 2 | 0 | 1 | 0
|  | 1.3.9. Total stalpi |  |  |  | 0 |  |  | 2582.28 | 0 | 0 | 0 |  | 0 |  | 0 |  | 0
1 | 1400020243 | CADRU SIG 24KV EXT CU DESC ZNO PT SE8 |  | 12.52 | 0 | 0 | 0 | 6 | 75.12 | 0 | 0 | ST 34 A4, ST 102 A4 | 3 | 0 | 2 | 0 | 1 | 0
2 | 1401011149 | CADRU SIG 24KV EXT CU DESC ZNO PTSC15014 |  | 12.52 | 0 | 0 | 0 | 6 | 75.12 | 0 | 0 | ST 34 A4, ST 102 A4 | 3 | 0 | 2 | 0 | 1 | 0
3 | 1400022601 | DESCARCATOR JOASA TENSIUNE |  | 0.53 | 0 | 0 | 0 | 6 | 3.18 | 0 | 0 | ST 13 A4 | 3 | 0 | 2 | 0 | 1 | 0
4 | 1400023313 | DESCARCATOR ZNO 12KV 10KA |  | 0.51 | 0 | 0 | 0 | 6 | 3.06 | 0 | 0 | ST 102 A4 | 3 | 0 | 2 | 0 | 1 | 0
5 | 1400020660 | DESCARCATOR ZNO 24KV 10KA |  | 2.19 | 0 | 0 | 0 | 6 | 13.14 | 0 | 0 | ST 102 A4 | 3 | 0 | 2 | 0 | 1 | 0
6 | 1401010635 | DESCARCATOR ZNO 7,2KV 10KA |  | 2.18 | 0 | 0 | 0 | 6 | 13.08 | 0 | 0 | ST 102 A4 | 3 | 0 | 2 | 0 | 1 | 0
7 | 1400020450 | SEP STEPNO 24KV/400A SE8 |  | 51.85 | 0 | 0 | 0 | 6 | 311.1 | 0 | 0 | ST 38 A4 | 3 | 0 | 2 | 0 | 1 | 0
8 | 1401011731 | SEP STEPNO 24KV/400A-SC15014 |  | 51.85 | 0 | 0 | 0 | 6 | 311.1 | 0 | 0 | ST 38 A4 | 3 | 0 | 2 | 0 | 1 | 0
9 | 1401011732 | SEP STEPNO 24KV/400A-SC15015 |  | 51.85 | 0 | 0 | 0 | 6 | 311.1 | 0 | 0 | ST 38 A4 | 3 | 0 | 2 | 0 | 1 | 0
10 | 1400020186 | SEP STE2NO 24KV/400A/31,5A SE8 |  | 51.85 | 0 | 0 | 0 | 6 | 311.1 | 0 | 0 | ST 38 A4 | 3 | 0 | 2 | 0 | 1 | 0
11 | 1401011733 | SEP STE2NO 24KV/400A/31,5A-SC15014 |  | 51.85 | 0 | 0 | 0 | 6 | 311.1 | 0 | 0 | ST 38 A4 | 3 | 0 | 2 | 0 | 1 | 0
12 | 1401011734 | SEP STE2NO 24KV/400A/31,5A-SC15015 |  | 51.85 | 0 | 0 | 0 | 6 | 311.1 | 0 | 0 | ST 38 A4 | 3 | 0 | 2 | 0 | 1 | 0
13 | 1400022382 | SEP STE VERT 24KV/200A 1DISP ACT SE8 |  | 58.31 | 0 | 0 | 0 | 6 | 349.86 | 0 | 0 | ST 38 A4 | 3 | 0 | 2 | 0 | 1 | 0
14 | 1401011735 | SEP STE VERT 24KV/200A 1DISP ACT-SC15014 |  | 58.31 | 0 | 0 | 0 | 6 | 349.86 | 0 | 0 | ST 38 A4 | 3 | 0 | 2 | 0 | 1 | 0
15 | 1401011736 | SEP STE VERT 24KV/200A 1DISP ACT-SC15015 |  | 58.31 | 0 | 0 | 0 | 6 | 349.86 | 0 | 0 | ST 38 A4 | 3 | 0 | 2 | 0 | 1 | 0
16 | 1400023798 | SEP STE VERT 24KV/200A 2DISP ACT SE8 |  | 65.64 | 0 | 0 | 0 | 6 | 393.84 | 0 | 0 | ST 38 A4 | 3 | 0 | 2 | 0 | 1 | 0
17 | 1401011745 | SEP STE VERT 24KV/200A 2DISP ACT-SC15014 |  | 65.64 | 0 | 0 | 0 | 6 | 393.84 | 0 | 0 | ST 38 A4 | 3 | 0 | 2 | 0 | 1 | 0
18 | 1401011746 | SEP STE VERT 24KV/200A 2DISP ACT-SC15015 |  | 70.75 | 0 | 0 | 0 | 6 | 424.5 | 0 | 0 | ST 38 A4 | 3 | 0 | 2 | 0 | 1 | 0
19 | 1401010296 | SEP STE VERT 24KV/400A 2DISP ACT SE8 |  | 65.64 | 0 | 0 | 0 | 6 | 393.84 | 0 | 0 | ST 38 A4 | 3 | 0 | 2 | 0 | 1 | 0
20 | 1401011747 | SEP STE VERT 24KV/400A 2DISP ACT-SC15014 |  | 65.64 | 0 | 0 | 0 | 6 | 393.84 | 0 | 0 | ST 38 A4 | 3 | 0 | 2 | 0 | 1 | 0
21 | 1401011748 | SEP STE VERT 24KV/400A 2DISP ACT-SC15015 |  | 65.64 | 0 | 0 | 0 | 6 | 393.84 | 0 | 0 | ST 38 A4 | 3 | 0 | 2 | 0 | 1 | 0
22 | 1400023325 | SEP STE ORIZ 24KV/200A 1DISP ACT SE8 |  | 51.85 | 0 | 0 | 0 | 6 | 311.1 | 0 | 0 | ST 38 A4 | 3 | 0 | 2 | 0 | 1 | 0
23 | 1401011741 | SEP STE ORIZ 24KV/200A 1DISP ACT-SC15014 |  | 51.85 | 0 | 0 | 0 | 6 | 311.1 | 0 | 0 | ST 38 A4 | 3 | 0 | 2 | 0 | 1 | 0
24 | 1401011742 | SEP STE ORIZ 24KV/200A 1DISP ACT-SC15015 |  | 51.85 | 0 | 0 | 0 | 6 | 311.1 | 0 | 0 | ST 38 A4 | 3 | 0 | 2 | 0 | 1 | 0
25 | 1400022915 | SEP STE ORIZ 24KV/400A 1DISP ACT SE8 |  | 51.85 | 0 | 0 | 0 | 6 | 311.1 | 0 | 0 | ST 38 A4 | 3 | 0 | 2 | 0 | 1 | 0
26 | 1401011739 | SEP STE ORIZ 24KV/400A 1DISP ACT-SC15014 |  | 51.85 | 0 | 0 | 0 | 6 | 311.1 | 0 | 0 | ST 38 A4 | 3 | 0 | 2 | 0 | 1 | 0
27 | 1401011740 | SEP STE ORIZ 24KV/400A 1DISP ACT-SC15015 |  | 51.85 | 0 | 0 | 0 | 6 | 311.1 | 0 | 0 | ST 38 A4 | 3 | 0 | 2 | 0 | 1 | 0
28 | 1400020707 | SEP STE ORIZ 24KV/400A 2DISP ACT SE8 |  | 69.13 | 0 | 0 | 0 | 6 | 414.78 | 0 | 0 | ST 38 A4 | 3 | 0 | 2 | 0 | 1 | 0
29 | 1401011737 | SEP STE ORIZ 24KV/400A 2DISP ACT-SC15014 |  | 69.13 | 0 | 0 | 0 | 6 | 414.78 | 0 | 0 | ST 38 A4 | 3 | 0 | 2 | 0 | 1 | 0
30 | 1401011738 | SEP STE ORIZ 24KV/400A 2DISP ACT-SC15015 |  | 69.13 | 0 | 0 | 0 | 6 | 414.78 | 0 | 0 | ST 38 A4 | 3 | 0 | 2 | 0 | 1 | 0
31 | 20035766 | DISPOZITIV SEMNALIZARE AVARII DSA |  | 13.28 | 0 | 0 | 0 | 6 | 79.68 | 0 | 0 | ST 25 A2 | 3 | 0 | 2 | 0 | 1 | 0
32 | 1401011180 | SEP STIN UN=24KV-IN=630A F CLP ACT STANG |  | 89.29 | 0 | 0 | 0 | 6 | 535.74 | 0 | 0 | ST 122 A3 | 3 | 0 | 2 | 0 | 1 | 0
33 | 1401011181 | SEP STIN UN24KV IN1250A F CLP ACT STANGA |  | 125 | 0 | 0 | 0 | 6 | 750 | 0 | 0 | ST 122 A3 | 3 | 0 | 2 | 0 | 1 | 0
34 | 1401011367 | SEP STIN UN=24KV IN630A CU CLP ACT STANG |  | 103.57 | 0 | 0 | 0 | 6 | 621.42 | 0 | 0 | ST 122 A3 | 3 | 0 | 2 | 0 | 1 | 0
35 | 1400022279 | SEP STIM 24KV/400A ACTIONARE PE STANGA |  | 103.57 | 0 | 0 | 0 | 6 | 621.42 | 0 | 0 | ST 122 A3 | 3 | 0 | 2 | 0 | 1 | 0
36 | 1400022277 | SEP STIPM 24KV/630A ACTIONARE PE STANGA |  | 103.57 | 0 | 0 | 0 | 6 | 621.42 | 0 | 0 | ST 122 A3 | 3 | 0 | 2 | 0 | 1 | 0
37 | 1400022316 | TIJA ACT SEP STE STALP SC15014-120 ORIZ |  | 13.57 | 0 | 0 | 0 | 6 | 81.42 | 0 | 0 | ST 38 A4 | 3 | 0 | 2 | 0 | 1 | 0
38 | 1400022317 | TIJA ACT SEP STALP SE 8T ORIZONTAL |  | 13.57 | 0 | 0 | 0 | 6 | 81.42 | 0 | 0 | ST 38 A4 | 3 | 0 | 2 | 0 | 1 | 0
39 | 1400022315 | TIJA ACT SEP STALP SC15015 ORIZONTAL |  | 13.57 | 0 | 0 | 0 | 6 | 81.42 | 0 | 0 | ST 38 A4 | 3 | 0 | 2 | 0 | 1 | 0
40 | 1400022314 | TIJA ACT SEP STALP SC15014-105 ORIZONTAL |  | 13.57 | 0 | 0 | 0 | 6 | 81.42 | 0 | 0 | ST 38 A4 | 3 | 0 | 2 | 0 | 1 | 0
41 | 1400020453 | DISPOZ ACT SEP AME-1 SE8 ACT STANGA |  | 1.07 | 0 | 0 | 0 | 6 | 6.42 | 0 | 0 | ST 38 A4 | 3 | 0 | 2 | 0 | 1 | 0
42 | 1401011743 | DISPOZ ACT SEP AME-1 SC15014 ACT STANGA |  | 1.07 | 0 | 0 | 0 | 6 | 6.42 | 0 | 0 | ST 38 A4 | 3 | 0 | 2 | 0 | 1 | 0
43 | 1401011744 | DISPOZ ACT SEP AME-1 SC15015 ACT STANGA |  | 1.07 | 0 | 0 | 0 | 6 | 6.42 | 0 | 0 | ST 38 A4 | 3 | 0 | 2 | 0 | 1 | 0
|  | 1.3.10. Total CS, descarcatori, separatoare |  |  |  | 0 |  |  | 12178.14 | 0 | 0 | 0 |  | 0 |  | 0 |  | 0
1 | 1400021280 | ACCESORII LEGARE LA PAMANT EAKT 1656 |  | 1.27 | 0 | 0 | 0 | 6 | 7.62 | 0 | 0 | ST 194 A2, ST 195 A3, ST 196 A2, ST 197 A4 | 3 | 0 | 2 | 0 | 1 | 0
2 | 1400021465 | ACCESORII LEGARE LA PAMANT EAKT 1657 |  | 1.27 | 0 | 0 | 0 | 6 | 7.62 | 0 | 0 | ST 194 A2, ST 195 A3, ST 196 A2, ST 197 A4 | 3 | 0 | 2 | 0 | 1 | 0
3 | 1401010847 | ADAPTOR IZOLATOR DREPT 50-300MMP |  | 24 | 0 | 0 | 0 | 6 | 144 | 0 | 0 | ST 194 A2, ST 195 A3, ST 196 A2, ST 197 A4 | 3 | 0 | 2 | 0 | 1 | 0
4 | 1401010743 | ADAPTOR IZOLATOR IN DUBLU T |  | 29.03 | 0 | 0 | 0 | 6 | 174.18 | 0 | 0 | ST 194 A2, ST 195 A3, ST 196 A2, ST 197 A4 | 3 | 0 | 2 | 0 | 1 | 0
5 | 1400023894 | ADAPTOR IZOLATOR IN T |  | 20.69 | 0 | 0 | 0 | 6 | 124.14 | 0 | 0 | ST 194 A2, ST 195 A3, ST 196 A2, ST 197 A4 | 3 | 0 | 2 | 0 | 1 | 0
6 | 1400021138 | MANSON LEG 20KV MONOF 120-240MMP |  | 2.6 | 0 | 0 | 0 | 6 | 15.6 | 0 | 0 | ST 194 A2, ST 195 A3, ST 196 A2, ST 197 A4 | 3 | 0 | 2 | 0 | 1 | 0
7 | 1401010203 | MANSON LEG 20KV MONOF 70-150MMP |  | 2.58 | 0 | 0 | 0 | 6 | 15.48 | 0 | 0 | ST 194 A2, ST 195 A3, ST 196 A2, ST 197 A4 | 3 | 0 | 2 | 0 | 1 | 0
8 | 1401010202 | MANSON TRANZ 1M 10KV-20KV MONOF 120-240 |  | 13.32 | 0 | 0 | 0 | 6 | 79.92 | 0 | 0 | ST 194 A2, ST 195 A3, ST 196 A2, ST 197 A4 | 3 | 0 | 2 | 0 | 1 | 0
9 | 1400021141 | MANSON TRANZ 1M 6KV-20KV MONOF 120-240 |  | 13.32 | 0 | 0 | 0 | 6 | 79.92 | 0 | 0 | ST 194 A2, ST 195 A3, ST 196 A2, ST 197 A4 | 3 | 0 | 2 | 0 | 1 | 0
10 | 1400022248 | MANSON TRANZ 3M 10KV-20KV MONOF 120-240 |  | 18.92 | 0 | 0 | 0 | 6 | 113.52 | 0 | 0 | ST 194 A2, ST 195 A3, ST 196 A2, ST 197 A4 | 3 | 0 | 2 | 0 | 1 | 0
11 | 1400021139 | MANSON TRANZ 20KV 1 MANT 70-150MMP |  | 13.32 | 0 | 0 | 0 | 6 | 79.92 | 0 | 0 | ST 194 A2, ST 195 A3, ST 196 A2, ST 197 A4 | 3 | 0 | 2 | 0 | 1 | 0
12 | 1400023805 | MANSON TRANZ 20KV 1 MANT 95-240MMP |  | 13.32 | 0 | 0 | 0 | 6 | 79.92 | 0 | 0 | ST 194 A2, ST 195 A3, ST 196 A2, ST 197 A4 | 3 | 0 | 2 | 0 | 1 | 0
13 | 1400023806 | MANSON TRANZ 20KV 3 MANT 95-240MMP |  | 13.32 | 0 | 0 | 0 | 6 | 79.92 | 0 | 0 | ST 194 A2, ST 195 A3, ST 196 A2, ST 197 A4 | 3 | 0 | 2 | 0 | 1 | 0
14 | 1400021140 | MANSON TRANZ 20KV 3 MANT 70-150MMP |  | 13.32 | 0 | 0 | 0 | 6 | 79.92 | 0 | 0 | ST 194 A2, ST 195 A3, ST 196 A2, ST 197 A4 | 3 | 0 | 2 | 0 | 1 | 0
15 | 1401010845 | MANSON TRANZ PVC 10KV-20KV MONOF 50-95 |  | 12.81 | 0 | 0 | 0 | 6 | 76.86 | 0 | 0 | ST 194 A2, ST 195 A3, ST 196 A2, ST 197 A4 | 3 | 0 | 2 | 0 | 1 | 0
16 | 1401010844 | MANSON TRANZ PVC 10KV-20KV MONOF 120-240 |  | 12.81 | 0 | 0 | 0 | 6 | 76.86 | 0 | 0 | ST 194 A2, ST 195 A3, ST 196 A2, ST 197 A4 | 3 | 0 | 2 | 0 | 1 | 0
17 | 1401010846 | MANSON TRANZ PVC 6KV-20KV MONOF 50-95 |  | 12.81 | 0 | 0 | 0 | 6 | 76.86 | 0 | 0 | ST 194 A2, ST 195 A3, ST 196 A2, ST 197 A4 | 3 | 0 | 2 | 0 | 1 | 0
18 | 1401010350 | MANSON TRANZ PVC 6KV-20KV MONOF 120-240 |  | 12.81 | 0 | 0 | 0 | 6 | 76.86 | 0 | 0 | ST 194 A2, ST 195 A3, ST 196 A2, ST 197 A4 | 3 | 0 | 2 | 0 | 1 | 0
19 | 1400021041 | TERMIN EXT 10KV 70-150MMP |  | 5.81 | 0 | 0 | 0 | 6 | 34.86 | 0 | 0 | ST 194 A2, ST 195 A3, ST 196 A2, ST 197 A4 | 3 | 0 | 2 | 0 | 1 | 0
20 | 1401011194 | TERMIN EXT 20KV MONOF 120-240MMP |  | 3.03 | 0 | 0 | 0 | 6 | 18.18 | 0 | 0 | ST 194 A2, ST 195 A3, ST 196 A2, ST 197 A4 | 3 | 0 | 2 | 0 | 1 | 0
21 | 1400021135 | TERMIN EXT 20KV MONOF 70-150MMP |  | 3.11 | 0 | 0 | 0 | 6 | 18.66 | 0 | 0 | ST 194 A2, ST 195 A3, ST 196 A2, ST 197 A4 | 3 | 0 | 2 | 0 | 1 | 0
22 | 1400020132 | TERMIN INT 6KV 70-150MMP |  | 3.28 | 0 | 0 | 0 | 6 | 19.68 | 0 | 0 | ST 194 A2, ST 195 A3, ST 196 A2, ST 197 A4 | 3 | 0 | 2 | 0 | 1 | 0
23 | 1400022617 | TERMIN INT 6KV PVC TRI S=150-240 |  | 4.69 | 0 | 0 | 0 | 6 | 28.14 | 0 | 0 | ST 194 A2, ST 195 A3, ST 196 A2, ST 197 A4 | 3 | 0 | 2 | 0 | 1 | 0
24 | 1400020299 | TERMIN INT 10KV 70-150MMP |  | 5.19 | 0 | 0 | 0 | 6 | 31.14 | 0 | 0 | ST 194 A2, ST 195 A3, ST 196 A2, ST 197 A4 | 3 | 0 | 2 | 0 | 1 | 0
25 | 1401011193 | TERMIN INT 20KV MONOF 120-240MMP |  | 2.48 | 0 | 0 | 0 | 6 | 14.88 | 0 | 0 | ST 194 A2, ST 195 A3, ST 196 A2, ST 197 A4 | 3 | 0 | 2 | 0 | 1 | 0
26 | 1400020760 | TERMIN INT 20KV MONOF 70-150MMP |  | 2.42 | 0 | 0 | 0 | 6 | 14.52 | 0 | 0 | ST 194 A2, ST 195 A3, ST 196 A2, ST 197 A4 | 3 | 0 | 2 | 0 | 1 | 0
27 | 1401011469 | TUB TERMOCONTRACTIBIL PT IZOLARE BARE |  | 1.38 | 0 | 0 | 0 | 6 | 8.28 | 0 | 0 | ST 194 A2, ST 195 A3, ST 196 A2, ST 197 A4 | 3 | 0 | 2 | 0 | 1 | 0
28 | 1401010269 | MANSON LEG 1KV 16-50MMP |  | 0.88 | 0 | 0 | 0 | 6 | 5.28 | 0 | 0 | ST 194 A2, ST 195 A3, ST 196 A2, ST 197 A4 | 3 | 0 | 2 | 0 | 1 | 0
29 | 1400020301 | MANSON LEG 1KV 50-70MMP |  | 1.38 | 0 | 0 | 0 | 6 | 8.28 | 0 | 0 | ST 194 A2, ST 195 A3, ST 196 A2, ST 197 A4 | 3 | 0 | 2 | 0 | 1 | 0
30 | 1401010590 | MANSON LEG 1KV 70-150MMP |  | 1.47 | 0 | 0 | 0 | 6 | 8.82 | 0 | 0 | ST 194 A2, ST 195 A3, ST 196 A2, ST 197 A4 | 3 | 0 | 2 | 0 | 1 | 0
31 | 1400020303 | MANSON LEG 1KV 185-240MMP |  | 1.86 | 0 | 0 | 0 | 6 | 11.16 | 0 | 0 | ST 194 A2, ST 195 A3, ST 196 A2, ST 197 A4 | 3 | 0 | 2 | 0 | 1 | 0
32 | 1400020759 | TERMIN EXT 1KV 25-50MMP |  | 0.71 | 0 | 0 | 0 | 6 | 4.26 | 0 | 0 | ST 194 A2, ST 195 A3, ST 196 A2, ST 197 A4 | 3 | 0 | 2 | 0 | 1 | 0
33 | 1400021105 | TERMIN EXT 1KV 70-150MMP |  | 0.82 | 0 | 0 | 0 | 6 | 4.92 | 0 | 0 | ST 194 A2, ST 195 A3, ST 196 A2, ST 197 A4 | 3 | 0 | 2 | 0 | 1 | 0
34 | 1400021068 | TERMIN EXT 1KV 185-240MMP |  | 0.95 | 0 | 0 | 0 | 6 | 5.7 | 0 | 0 | ST 194 A2, ST 195 A3, ST 196 A2, ST 197 A4 | 3 | 0 | 2 | 0 | 1 | 0
35 | 1400020548 | TERMIN INT 1KV 25-50MMP |  | 0.68 | 0 | 0 | 0 | 6 | 4.08 | 0 | 0 | ST 194 A2, ST 195 A3, ST 196 A2, ST 197 A4 | 3 | 0 | 2 | 0 | 1 | 0
36 | 1400020549 | TERMIN INT 1KV 70-150MMP |  | 0.76 | 0 | 0 | 0 | 6 | 4.56 | 0 | 0 | ST 194 A2, ST 195 A3, ST 196 A2, ST 197 A4 | 3 | 0 | 2 | 0 | 1 | 0
37 | 1400020550 | TERMIN INT 1KV 185-240MMP |  | 0.88 | 0 | 0 | 0 | 6 | 5.28 | 0 | 0 | ST 194 A2, ST 195 A3, ST 196 A2, ST 197 A4 | 3 | 0 | 2 | 0 | 1 | 0
38 | 1400000929 | TUB TERMOCONTR COND CAP TERMIN 3,6-42 KV |  | 1.31 | 0 | 0 | 0 | 6 | 7.86 | 0 | 0 | ST 194 A2, ST 195 A3, ST 196 A2, ST 197 A4 | 3 | 0 | 2 | 0 | 1 | 0
|  | 1.3.11. Total mansoane | [6 empty] | 1647.66 | 0 | 0 | 0 |  | 0 |  | 0 |  | 0
|  | Total 1.3.1. - 1.3.11. | [6 empty] | 143068.47 | 0 | 0 | 0 |  | 0 |  | 0 |  | 0

## Anexa 1.4. Total
Anexa 1.4. Total oferta Lucrări electrice de mentenanța si modernizari din incidente, in rețele de distribuție de joasa si medie tensiune si in posturile de transformare ce apartin S.C. Delgaz Grid S.A. CORE Botosani, Lot 1
Nr. crt | Denumire | MAX AC | MIN AC | MAX subs | MIN subs
1 | Anexa 1.1. Lucrări electrice de mentenanța si modernizari din incidente, in rețele de distribuție de joasa si medie tensiune si in posturile de transformare ce apartin S.C. Delgaz Grid S.A. | 0 | 0 | 0 | 0
2 | Anexa 1.2. Lista materiale necesare lucrarilor puse la dispozitie de constructor | 0 | 0 | 0 | 0
3 | Anexa 1.3 Lista materiale DEGR pe care le pune la dispozitie constructorul /DEGR | 0 | 0 | 0 | 0
4 | Cota forfetara | 936000 | 936000 | 312000 | 312000
| Total | 936000 | 936000 | 312000 | 312000
Operatii [lei]
1.1 Manopera
1.1 Materiale
1.1 Utilaj
1.1 Transport
1.1 Cheltuieli indirecte %
1.2 Materiale [lei]
1.3 Materiale constructor_DEGR
1.3.1. Total PTAV
1.3.2. Total Trafo
1.3.3. Total celule
1.3.4. Total CD
1.3.5 Total TDRI
1.3.6. Total cabluri si conductoare
1.3.7. Total izolatori si lanturi
1.3.8. Total firide si blocuri
1.3.9. Total stalpi
1.3.10. Total CS, descarcatori, separatoare
1.3.11. Total mansoane
Profit % (aplicabil Anexelor 1.1; 1.2; 1.3)