## Page1
Pag 1
OBIECTIV: |  | Modernizare statii DGG etapa 4 sc 1 - ian 2026 lot 2
OBIECTUL: |  | St 110/6 kV Roman IMR sc 1
Beneficiar: |  | SC DELGAZ GRID SA
Proiectant: |  | SC DELGAZ GRID SA |  |  |  |  | Proiect: __________________ |  |  |  | nr: ___
Executant: |  | ________________________________________ |  |  |  |  | Plansa: __________________ |  |  |  | nr: ___
Faza: __________________
F3co - LISTA cu cantitati de lucrari pe categorii de lucrari
- lei - | [9 empty] | 2023-08-29
SECTIUNEA TEHNICA | [7 empty] | SECTIUNEA FINANCIARA
Nr. | Capitolul de lucrari |  |  |  |  | U.M. | Cantitatea | Pretul unitar (exclusiv TVA) - lei - | TOTALUL (exclusiv TVA) - lei -
0 | 1 |  |  |  |  | 2 | 3 | 4 | 5 = 3 x 4
STADIUL FIZIC: Demolare TT 110 kV
1 | TSA02F1 | Sapatura manuala de pamant in spatii limitate,avand sub 1.00 m sau peste 1.00 m latime,executata fara sprijini,cu taluz vertical,la fundatii,canale,subsoluri,drenuri,trepte de infratire etc. in pamant coeziv mijlociu sau foarte coeziv adancime <1.5 m teren tare |  |  |  | mc | 14.4
material:
manopera:
utilaj:
transport:
2 | RPCA04A1 | Sprijiniri orizontale ale malurilor sapaturilor în spatii înguste sub 1,00 m latime, unde nu se pot utiliza spaituri de inventar si în cantitati pâna la 20 mc, la un punct de lucru, usoare (cu interspatiile dintre dulapi de peste 20 cm) |  |  |  | mp | 46.08
material:
manopera:
utilaj:
transport:
3 | RPCT09F1 | Demolarea elementelor de beton simplu si beton armat cu mijloace mecanice a betonului simplu din fundatii si elevatii |  |  |  | mc | 11.24
material:
manopera:
utilaj:
transport:
4 | RPCT09B1 | Demolarea elementelor de beton simplu si beton armat cu mijloace manuale a fundatiilor si elevatiilor din beton simplu având dozajul peste 150 kg ciment la mc de beton |  |  |  | mc | 0.07
material:
manopera:
utilaj:
transport:
5 | CP24C1 | Taierea cu flacara oxiacetilenica, la locul de montaj, a barelor din otel rotund, avand diametrul de 16-20mm |  |  |  | 100 buc | 0.72
material:
manopera:
utilaj:
transport:
6 | AUT1104A1 | Ora pr macara pe pneuri cu brat cu zabrele 10,0-14,9 tf 1 schimb |  |  |  | ora | 12
material:
manopera:
utilaj:
transport:
Pag 2
0 | 1 |  |  |  |  | 2 | 3 | 4 | 5 = 3 x 4
STADIUL FIZIC: Demolare TT 110 kV
7 | TRA01A10P | Transportul rutier al pamantului sau molozului cu autobasculanta dist.=10 km |  |  |  | tona | 20.23
material:
manopera:
utilaj:
transport:
8 | TRI1AA01C3 | Incarcarea materialelor, grupa a-grele si marunte,prin aruncare rampa sau teren-auto categ.3 |  |  |  | tona | 20.23
material:
manopera:
utilaj:
transport:
9 | TRB01C25 | Transportul materialelor cu roaba pe pneuri inc aruncare desc rasturnare grup 4 distanta 50m |  |  |  | tona | 20.23
material:
manopera:
utilaj:
transport:
10 | TRA03A50 | Transport rutier materiale,semifabricate cu autotractor pe pneuri cu remorca pe dist. 50 km |  |  |  | tona | 2.43
material:
manopera:
utilaj:
transport:
11 | AUT3355A1 | Concasor cu falci actionat electric product. 2,1-5,0 mc/h |  |  |  | ora | 5.35
material:
manopera:
utilaj:
transport:
12 | TSD01B1 | Imprastierea cu lopata a pamant. afinat,strat uniform 10-30cm. gros cu sfarim. bulg. teren teren mijlociu |  |  |  | mc | 56.64
material:
manopera:
utilaj:
transport:
13 | TSD05A1 | Compactarea cu maiul mecanic de 150-200 Kg a umpluturilor in straturi succesive de 20-30 cm grosime,exclusiv udarea fiecarui strat in parte,umpluturile executandu-se din : pamant necoeziv |  |  |  | 100 mc | 0.57
material:
manopera:
utilaj:
transport:
14 | TRA01A50P | Transportul rutier al...pamantului sau molozului cu autobasculanta dist.=50 km |  |  |  | tona | 27
material:
manopera:
utilaj:
transport:
15 | TSE01B1 | Nivelarea manuala a terenurilor si platformelor,cu denivelari de 10-20 cm,in: teren mijlociu |  |  |  | 100 mp | 0.41
material:
manopera:
utilaj:
transport:
procent |  |  |  | material | manopera |  | utilaj | transport | total
Cheltuieli directe:
Pag 3
0 | 1 |  |  |  |  | 2 | 3 | 4 | 5 = 3 x 4
STADIUL FIZIC: Demolare TT 110 kV
Recapitulatia: |  |  | Recap 1 ianuarie 2019
Alte cheltuieli directe:
Contributie asiguratorie pentru munca (CAM)
Cheltuieli indirecte
Profit
TOTAL GENERAL (fara TVA):
TVA:
TOTAL GENERAL:
STADIUL FIZIC: Demolare TC 110 kV
1 | TSA02F1 | Sapatura manuala de pamant in spatii limitate,avand sub 1.00 m sau peste 1.00 m latime,executata fara sprijini,cu taluz vertical,la fundatii,canale,subsoluri,drenuri,trepte de infratire etc. in pamant coeziv mijlociu sau foarte coeziv adancime <1.5 m teren tare |  |  |  | mc | 18.06
material:
manopera:
utilaj:
transport:
2 | RPCA04A1 | Sprijiniri orizontale ale malurilor sapaturilor în spatii înguste sub 1,00 m latime, unde nu se pot utiliza spaituri de inventar si în cantitati pâna la 20 mc, la un punct de lucru, usoare (cu interspatiile dintre dulapi de peste 20 cm) |  |  |  | mp | 47.52
material:
manopera:
utilaj:
transport:
3 | RPCT09F1 | Demolarea elementelor de beton simplu si beton armat cu mijloace mecanice a betonului simplu din fundatii si elevatii |  |  |  | mc | 14.52
material:
manopera:
utilaj:
transport:
4 | RPCT09B1 | Demolarea elementelor de beton simplu si beton armat cu mijloace manuale a fundatiilor si elevatiilor din beton simplu având dozajul peste 150 kg ciment la mc de beton |  |  |  | mc | 0.09
material:
manopera:
utilaj:
transport:
5 | CP24C1 | Taierea cu flacara oxiacetilenica, la locul de montaj, a barelor din otel rotund, avand diametrul de 16-20mm |  |  |  | 100 buc | 1.01
material:
manopera:
utilaj:
transport:
6 | AUT1104A1 | Ora pr macara pe pneuri cu brat cu zabrele 10,0-14,9 tf 1 schimb |  |  |  | ora | 16.8
material:
manopera:
utilaj:
transport:
7 | TRA01A10P | Transportul rutier al pamantului sau molozului cu autobasculanta dist.=10 km |  |  |  | tona | 26
material:
manopera:
utilaj:
transport:
Pag 4
0 | 1 |  |  |  |  | 2 | 3 | 4 | 5 = 3 x 4
STADIUL FIZIC: Demolare TC 110 kV
8 | TRI1AA01C3 | Incarcarea materialelor, grupa a-grele si marunte,prin aruncare rampa sau teren-auto categ.3 |  |  |  | tona | 26
material:
manopera:
utilaj:
transport:
9 | TRB01C25 | Transportul materialelor cu roaba pe pneuri inc aruncare desc rasturnare grup 4 distanta 50m |  |  |  | tona | 26
material:
manopera:
utilaj:
transport:
10 | TRA03A50 | Transport rutier materiale,semifabricate cu autotractor pe pneuri cu remorca pe dist. 50 km |  |  |  | tona | 3.6
material:
manopera:
utilaj:
transport:
11 | AUT3355A1 | Concasor cu falci actionat electric product. 2,1-5,0 mc/h |  |  |  | ora | 7.2
material:
manopera:
utilaj:
transport:
12 | TSD01B1 | Imprastierea cu lopata a pamant. afinat,strat uniform 10-30cm. gros cu sfarim. bulg. teren teren mijlociu |  |  |  | mc | 62.48
material:
manopera:
utilaj:
transport:
13 | TSD05A1 | Compactarea cu maiul mecanic de 150-200 Kg a umpluturilor in straturi succesive de 20-30 cm grosime,exclusiv udarea fiecarui strat in parte,umpluturile executandu-se din : pamant necoeziv |  |  |  | 100 mc | 0.62
material:
manopera:
utilaj:
transport:
14 | TRA01A50P | Transportul rutier al...pamantului sau molozului cu autobasculanta dist.=50 km |  |  |  | tona | 34.84
material:
manopera:
utilaj:
transport:
15 | TSE01B1 | Nivelarea manuala a terenurilor si platformelor,cu denivelari de 10-20 cm,in: teren mijlociu |  |  |  | 100 mp | 0.47
material:
manopera:
utilaj:
transport:
procent |  |  |  | material | manopera |  | utilaj | transport | total
Cheltuieli directe:
Recapitulatia: |  |  | Recap 1 ianuarie 2019
Alte cheltuieli directe:
Contributie asiguratorie pentru munca (CAM)
Cheltuieli indirecte
Profit
TOTAL GENERAL (fara TVA):
TVA:
TOTAL GENERAL:
STADIUL FIZIC: Demolare intrerupatoare 110 kV
Pag 5
0 | 1 |  |  |  |  | 2 | 3 | 4 | 5 = 3 x 4
STADIUL FIZIC: Demolare intrerupatoare 110 kV
1 | TSA02F1 | Sapatura manuala de pamant in spatii limitate,avand sub 1.00 m sau peste 1.00 m latime,executata fara sprijini,cu taluz vertical,la fundatii,canale,subsoluri,drenuri,trepte de infratire etc. in pamant coeziv mijlociu sau foarte coeziv adancime <1.5 m teren tare |  |  |  | mc | 79.2
material:
manopera:
utilaj:
transport:
2 | RPCA04A1 | Sprijiniri orizontale ale malurilor sapaturilor în spatii înguste sub 1,00 m latime, unde nu se pot utiliza spaituri de inventar si în cantitati pâna la 20 mc, la un punct de lucru, usoare (cu interspatiile dintre dulapi de peste 20 cm) |  |  |  | mp | 141.12
material:
manopera:
utilaj:
transport:
3 | RPCT09F1 | Demolarea elementelor de beton simplu si beton armat cu mijloace mecanice a betonului simplu din fundatii si elevatii |  |  |  | mc | 67.39
material:
manopera:
utilaj:
transport:
4 | RPCT09B1 | Demolarea elementelor de beton simplu si beton armat cu mijloace manuale a fundatiilor si elevatiilor din beton simplu având dozajul peste 150 kg ciment la mc de beton |  |  |  | mc | 0.4
material:
manopera:
utilaj:
transport:
5 | CP24C1 | Taierea cu flacara oxiacetilenica, la locul de montaj, a barelor din otel rotund, avand diametrul de 16-20mm |  |  |  | 100 buc | 3.89
material:
manopera:
utilaj:
transport:
6 | AUT1104A1 | Ora pr macara pe pneuri cu brat cu zabrele 10,0-14,9 tf 1 schimb |  |  |  | ora | 64.8
material:
manopera:
utilaj:
transport:
7 | TRA01A10P | Transportul rutier al pamantului sau molozului cu autobasculanta dist.=10 km |  |  |  | tona | 121.32
material:
manopera:
utilaj:
transport:
8 | TRI1AA01C3 | Incarcarea materialelor, grupa a-grele si marunte,prin aruncare rampa sau teren-auto categ.3 |  |  |  | tona | 121.32
material:
manopera:
utilaj:
transport:
9 | TRB01C25 | Transportul materialelor cu roaba pe pneuri inc aruncare desc rasturnare grup 4 distanta 50m |  |  |  | tona | 121.32
material:
manopera:
utilaj:
transport:
Pag 6
0 | 1 |  |  |  |  | 2 | 3 | 4 | 5 = 3 x 4
STADIUL FIZIC: Demolare intrerupatoare 110 kV
10 | TRA03A50 | Transport rutier materiale,semifabricate cu autotractor pe pneuri cu remorca pe dist. 50 km |  |  |  | tona | 13.88
material:
manopera:
utilaj:
transport:
11 | AUT3355A1 | Concasor cu falci actionat electric product. 2,1-5,0 mc/h |  |  |  | ora | 32.4
material:
manopera:
utilaj:
transport:
12 | TSD01B1 | Imprastierea cu lopata a pamant. afinat,strat uniform 10-30cm. gros cu sfarim. bulg. teren teren mijlociu |  |  |  | mc | 185.47
material:
manopera:
utilaj:
transport:
13 | TSD05A1 | Compactarea cu maiul mecanic de 150-200 Kg a umpluturilor in straturi succesive de 20-30 cm grosime,exclusiv udarea fiecarui strat in parte,umpluturile executandu-se din : pamant necoeziv |  |  |  | 100 mc | 1.86
material:
manopera:
utilaj:
transport:
14 | TRA01A50P | Transportul rutier al...pamantului sau molozului cu autobasculanta dist.=50 km |  |  |  | tona | 161.74
material:
manopera:
utilaj:
transport:
15 | TSE01B1 | Nivelarea manuala a terenurilor si platformelor,cu denivelari de 10-20 cm,in: teren mijlociu |  |  |  | 100 mp | 1.31
material:
manopera:
utilaj:
transport:
procent |  |  |  | material | manopera |  | utilaj | transport | total
Cheltuieli directe:
Recapitulatia: |  |  | Recap 1 ianuarie 2019
Alte cheltuieli directe:
Contributie asiguratorie pentru munca (CAM)
Cheltuieli indirecte
Profit
TOTAL GENERAL (fara TVA):
TVA:
TOTAL GENERAL:
STADIUL FIZIC: Demolare separatoare 110 kV
1 | TSA02F1 | Sapatura manuala de pamant in spatii limitate,avand sub 1.00 m sau peste 1.00 m latime,executata fara sprijini,cu taluz vertical,la fundatii,canale,subsoluri,drenuri,trepte de infratire etc. in pamant coeziv mijlociu sau foarte coeziv adancime <1.5 m teren tare |  |  |  | mc | 22.8
material:
manopera:
utilaj:
transport:
Pag 7
0 | 1 |  |  |  |  | 2 | 3 | 4 | 5 = 3 x 4
STADIUL FIZIC: Demolare separatoare 110 kV
2 | RPCA04A1 | Sprijiniri orizontale ale malurilor sapaturilor în spatii înguste sub 1,00 m latime, unde nu se pot utiliza spaituri de inventar si în cantitati pâna la 20 mc, la un punct de lucru, usoare (cu interspatiile dintre dulapi de peste 20 cm) |  |  |  | mp | 96
material:
manopera:
utilaj:
transport:
3 | RPCT09F1 | Demolarea elementelor de beton simplu si beton armat cu mijloace mecanice a betonului simplu din fundatii si elevatii |  |  |  | mc | 15
material:
manopera:
utilaj:
transport:
4 | RPCT09B1 | Demolarea elementelor de beton simplu si beton armat cu mijloace manuale a fundatiilor si elevatiilor din beton simplu având dozajul peste 150 kg ciment la mc de beton |  |  |  | mc | 0.08
material:
manopera:
utilaj:
transport:
5 | CP24C1 | Taierea cu flacara oxiacetilenica, la locul de montaj, a barelor din otel rotund, avand diametrul de 16-20mm |  |  |  | 100 buc | 0.96
material:
manopera:
utilaj:
transport:
6 | AUT1104A1 | Ora pr macara pe pneuri cu brat cu zabrele 10,0-14,9 tf 1 schimb |  |  |  | ora | 16
material:
manopera:
utilaj:
transport:
7 | TRA01A10P | Transportul rutier al pamantului sau molozului cu autobasculanta dist.=10 km |  |  |  | tona | 26.96
material:
manopera:
utilaj:
transport:
8 | TRI1AA01C3 | Incarcarea materialelor, grupa a-grele si marunte,prin aruncare rampa sau teren-auto categ.3 |  |  |  | tona | 26.96
material:
manopera:
utilaj:
transport:
9 | TRB01C25 | Transportul materialelor cu roaba pe pneuri inc aruncare desc rasturnare grup 4 distanta 50m |  |  |  | tona | 26.96
material:
manopera:
utilaj:
transport:
10 | TRA03A50 | Transport rutier materiale,semifabricate cu autotractor pe pneuri cu remorca pe dist. 50 km |  |  |  | tona | 2.45
material:
manopera:
utilaj:
transport:
11 | AUT3355A1 | Concasor cu falci actionat electric product. 2,1-5,0 mc/h |  |  |  | ora | 7.13
material:
manopera:
utilaj:
transport:
Pag 8
0 | 1 |  |  |  |  | 2 | 3 | 4 | 5 = 3 x 4
STADIUL FIZIC: Demolare separatoare 110 kV
12 | TSD01B1 | Imprastierea cu lopata a pamant. afinat,strat uniform 10-30cm. gros cu sfarim. bulg. teren teren mijlociu |  |  |  | mc | 75.93
material:
manopera:
utilaj:
transport:
13 | TSD05A1 | Compactarea cu maiul mecanic de 150-200 Kg a umpluturilor in straturi succesive de 20-30 cm grosime,exclusiv udarea fiecarui strat in parte,umpluturile executandu-se din : pamant necoeziv |  |  |  | 100 mc | 0.76
material:
manopera:
utilaj:
transport:
14 | TRA01A50P | Transportul rutier al...pamantului sau molozului cu autobasculanta dist.=50 km |  |  |  | tona | 35.94
material:
manopera:
utilaj:
transport:
15 | TSE01B1 | Nivelarea manuala a terenurilor si platformelor,cu denivelari de 10-20 cm,in: teren mijlociu |  |  |  | 100 mp | 0.56
material:
manopera:
utilaj:
transport:
procent |  |  |  | material | manopera |  | utilaj | transport | total
Cheltuieli directe:
Recapitulatia: |  |  | Recap 1 ianuarie 2019
Alte cheltuieli directe:
Contributie asiguratorie pentru munca (CAM)
Cheltuieli indirecte
Profit
TOTAL GENERAL (fara TVA):
TVA:
TOTAL GENERAL:
STADIUL FIZIC: Demolare izolatoare suport 110 kV
1 | TSA02F1 | Sapatura manuala de pamant in spatii limitate,avand sub 1.00 m sau peste 1.00 m latime,executata fara sprijini,cu taluz vertical,la fundatii,canale,subsoluri,drenuri,trepte de infratire etc. in pamant coeziv mijlociu sau foarte coeziv adancime <1.5 m teren tare |  |  |  | mc | 34.2
material:
manopera:
utilaj:
transport:
2 | RPCA04A1 | Sprijiniri orizontale ale malurilor sapaturilor în spatii înguste sub 1,00 m latime, unde nu se pot utiliza spaituri de inventar si în cantitati pâna la 20 mc, la un punct de lucru, usoare (cu interspatiile dintre dulapi de peste 20 cm) |  |  |  | mp | 72
material:
manopera:
utilaj:
transport:
3 | RPCT09F1 | Demolarea elementelor de beton simplu si beton armat cu mijloace mecanice a betonului simplu din fundatii si elevatii |  |  |  | mc | 22.5
material:
manopera:
utilaj:
transport:
Pag 9
0 | 1 |  |  |  |  | 2 | 3 | 4 | 5 = 3 x 4
STADIUL FIZIC: Demolare izolatoare suport 110 kV
4 | RPCT09B1 | Demolarea elementelor de beton simplu si beton armat cu mijloace manuale a fundatiilor si elevatiilor din beton simplu având dozajul peste 150 kg ciment la mc de beton |  |  |  | mc | 0.12
material:
manopera:
utilaj:
transport:
5 | CP24C1 | Taierea cu flacara oxiacetilenica, la locul de montaj, a barelor din otel rotund, avand diametrul de 16-20mm |  |  |  | 100 buc | 1.44
material:
manopera:
utilaj:
transport:
6 | AUT1104A1 | Ora pr macara pe pneuri cu brat cu zabrele 10,0-14,9 tf 1 schimb |  |  |  | ora | 24
material:
manopera:
utilaj:
transport:
7 | TRA01A10P | Transportul rutier al pamantului sau molozului cu autobasculanta dist.=10 km |  |  |  | tona | 40.44
material:
manopera:
utilaj:
transport:
8 | TRI1AA01C3 | Incarcarea materialelor, grupa a-grele si marunte,prin aruncare rampa sau teren-auto categ.3 |  |  |  | tona | 40.44
material:
manopera:
utilaj:
transport:
9 | TRB01C25 | Transportul materialelor cu roaba pe pneuri inc aruncare desc rasturnare grup 4 distanta 50m |  |  |  | tona | 40.44
material:
manopera:
utilaj:
transport:
10 | TRA03A50 | Transport rutier materiale,semifabricate cu autotractor pe pneuri cu remorca pe dist. 50 km |  |  |  | tona | 3.67
material:
manopera:
utilaj:
transport:
11 | AUT3355A1 | Concasor cu falci actionat electric product. 2,1-5,0 mc/h |  |  |  | ora | 10.7
material:
manopera:
utilaj:
transport:
12 | TSD01B1 | Imprastierea cu lopata a pamant. afinat,strat uniform 10-30cm. gros cu sfarim. bulg. teren teren mijlociu |  |  |  | mc | 113.9
material:
manopera:
utilaj:
transport:
13 | TSD05A1 | Compactarea cu maiul mecanic de 150-200 Kg a umpluturilor in straturi succesive de 20-30 cm grosime,exclusiv udarea fiecarui strat in parte,umpluturile executandu-se din : pamant necoeziv |  |  |  | 100 mc | 1.14
material:
manopera:
utilaj:
transport:
Pag 10
0 | 1 |  |  |  |  | 2 | 3 | 4 | 5 = 3 x 4
STADIUL FIZIC: Demolare izolatoare suport 110 kV
14 | TRA01A50P | Transportul rutier al...pamantului sau molozului cu autobasculanta dist.=50 km |  |  |  | tona | 53.91
material:
manopera:
utilaj:
transport:
15 | TSE01B1 | Nivelarea manuala a terenurilor si platformelor,cu denivelari de 10-20 cm,in: teren mijlociu |  |  |  | 100 mp | 0.84
material:
manopera:
utilaj:
transport:
16 | TSE01B1 | Nivelarea manuala a terenurilor si platformelor,cu denivelari de 10-20 cm,in: teren mijlociu |  |  |  | 100 mp | 0.84
material:
manopera:
utilaj:
transport:
procent |  |  |  | material | manopera |  | utilaj | transport | total
Cheltuieli directe:
Recapitulatia: |  |  | Recap 1 ianuarie 2019
Alte cheltuieli directe:
Contributie asiguratorie pentru munca (CAM)
Cheltuieli indirecte
Profit
TOTAL GENERAL (fara TVA):
TVA:
TOTAL GENERAL:
STADIUL FIZIC: Demolare fundatii RAC
1 | TSA02F1 | Sapatura manuala de pamant in spatii limitate,avand sub 1.00 m sau peste 1.00 m latime,executata fara sprijini,cu taluz vertical,la fundatii,canale,subsoluri,drenuri,trepte de infratire etc. in pamant coeziv mijlociu sau foarte coeziv adancime <1.5 m teren tare |  |  |  | mc | 2.04
material:
manopera:
utilaj:
transport:
2 | RPCA04A1 | Sprijiniri orizontale ale malurilor sapaturilor în spatii înguste sub 1,00 m latime, unde nu se pot utiliza spaituri de inventar si în cantitati pâna la 20 mc, la un punct de lucru, usoare (cu interspatiile dintre dulapi de peste 20 cm) |  |  |  | mp | 6.3
material:
manopera:
utilaj:
transport:
3 | RPCT09F1 | Demolarea elementelor de beton simplu si beton armat cu mijloace mecanice a betonului simplu din fundatii si elevatii |  |  |  | mc | 0.59
material:
manopera:
utilaj:
transport:
4 | AUT1104A1 | Ora pr macara pe pneuri cu brat cu zabrele 10,0-14,9 tf 1 schimb |  |  |  | ora | 2
material:
manopera:
utilaj:
transport:
Pag 11
0 | 1 |  |  |  |  | 2 | 3 | 4 | 5 = 3 x 4
STADIUL FIZIC: Demolare fundatii RAC
5 | TRA01A10P | Transportul rutier al pamantului sau molozului cu autobasculanta dist.=10 km |  |  |  | tona | 1.06
material:
manopera:
utilaj:
transport:
6 | TRI1AA01C3 | Incarcarea materialelor, grupa a-grele si marunte,prin aruncare rampa sau teren-auto categ.3 |  |  |  | tona | 1.06
material:
manopera:
utilaj:
transport:
7 | TRB01C25 | Transportul materialelor cu roaba pe pneuri inc aruncare desc rasturnare grup 4 distanta 50m |  |  |  | tona | 1.06
material:
manopera:
utilaj:
transport:
8 | AUT3355A1 | Concasor cu falci actionat electric product. 2,1-5,0 mc/h |  |  |  | ora | 0.29
material:
manopera:
utilaj:
transport:
9 | TSD01B1 | Imprastierea cu lopata a pamant. afinat,strat uniform 10-30cm. gros cu sfarim. bulg. teren teren mijlociu |  |  |  | mc | 2.63
material:
manopera:
utilaj:
transport:
10 | TSD05A1 | Compactarea cu maiul mecanic de 150-200 Kg a umpluturilor in straturi succesive de 20-30 cm grosime,exclusiv udarea fiecarui strat in parte,umpluturile executandu-se din : pamant necoeziv |  |  |  | 100 mc | 0.03
material:
manopera:
utilaj:
transport:
11 | TRA01A50P | Transportul rutier al...pamantului sau molozului cu autobasculanta dist.=50 km |  |  |  | tona | 1.41
material:
manopera:
utilaj:
transport:
12 | TSE01B1 | Nivelarea manuala a terenurilor si platformelor,cu denivelari de 10-20 cm,in: teren mijlociu |  |  |  | 100 mp | 0.03
material:
manopera:
utilaj:
transport:
procent |  |  |  | material | manopera |  | utilaj | transport | total
Cheltuieli directe:
Recapitulatia: |  |  | Recap 1 ianuarie 2019
Alte cheltuieli directe:
Contributie asiguratorie pentru munca (CAM)
Cheltuieli indirecte
Profit
TOTAL GENERAL (fara TVA):
TVA:
TOTAL GENERAL:
STADIUL FIZIC: Demolare stalpi si fundatii pod de bare 6 kV
Pag 12
0 | 1 |  |  |  |  | 2 | 3 | 4 | 5 = 3 x 4
STADIUL FIZIC: Demolare stalpi si fundatii pod de bare 6 kV
1 | RPCT09G1 | Demolarea elementelor de beton simplu si beton armat cu mijloace ...mecanice a betonului armat din pereti, trepte, grinzi, stâlpi, placi si prefabricate |  |  |  | mc | 25.2
material:
manopera:
utilaj:
transport:
2 | CP24C1 | Taierea cu flacara oxiacetilenica, la locul de montaj, a barelor din otel rotund, avand diametrul de 16-20mm |  |  |  | 100 buc | 4.2
material:
manopera:
utilaj:
transport:
3 | AUT1104A1 | Ora pr macara pe pneuri cu...brat cu zabrele 10,0-14,9 tf 1 schimb |  |  |  | ora | 8
material:
manopera:
utilaj:
transport:
4 | TSC03D1 | Sapatura mecanica cu excavatorul de 0.40-0.70 mc,cu motor cu ardere interna si comanda hidraulica,in :...pamant cu umiditate naturala,descarcare in depozit teren catg 4 |  |  |  | 100 mc | 0.24
material:
manopera:
utilaj:
transport:
5 | TSA02F1 | Sapatura manuala de pamant in spatii limitate,avand sub 1.00 m sau peste 1.00 m latime,executata fara sprijini,cu taluz vertical,la fundatii,canale,subsoluri,drenuri,trepte de infratire etc. in pamant coeziv mijlociu sau foarte coeziv adancime <1.5 m teren tare |  |  |  | mc | 21
material:
manopera:
utilaj:
transport:
6 | RPCA04A1 | Sprijiniri orizontale ale malurilor sapaturilor în spatii înguste sub 1,00 m latime, unde nu se pot utiliza spaituri de inventar si în cantitati pâna la 20 mc, la un punct de lucru, usoare (cu interspatiile dintre dulapi de peste 20 cm) |  |  |  | mp | 48
material:
manopera:
utilaj:
transport:
7 | RPCT09F1 | Demolarea elementelor de beton simplu si beton armat cu mijloace mecanice a betonului simplu din fundatii si elevatii |  |  |  | mc | 8.8
material:
manopera:
utilaj:
transport:
8 | RPCT09B1 | Demolarea elementelor de beton simplu si beton armat cu mijloace manuale a fundatiilor si elevatiilor din beton simplu având dozajul peste 150 kg ciment la mc de beton |  |  |  | mc | 0.08
material:
manopera:
utilaj:
transport:
9 | CP24C1 | Taierea cu flacara oxiacetilenica, la locul de montaj, a barelor din otel rotund, avand diametrul de 16-20mm |  |  |  | 100 buc | 0.48
material:
manopera:
utilaj:
transport:
Pag 13
0 | 1 |  |  |  |  | 2 | 3 | 4 | 5 = 3 x 4
STADIUL FIZIC: Demolare stalpi si fundatii pod de bare 6 kV
10 | AUT1104A1 | Ora pr macara pe pneuri cu brat cu zabrele 10,0-14,9 tf 1 schimb |  |  |  | ora | 4
material:
manopera:
utilaj:
transport:
11 | TRA01A10P | Transportul rutier al pamantului sau molozului cu autobasculanta dist.=10 km |  |  |  | tona | 12.4
material:
manopera:
utilaj:
transport:
12 | TRI1AA01C3 | Incarcarea materialelor, grupa a-grele si marunte,prin aruncare rampa sau teren-auto categ.3 |  |  |  | tona | 12.4
material:
manopera:
utilaj:
transport:
13 | TRB01C25 | Transportul materialelor cu roaba pe pneuri inc aruncare desc rasturnare grup 4 distanta 50m |  |  |  | tona | 12.4
material:
manopera:
utilaj:
transport:
14 | TRA03A50 | Transport rutier materiale,semifabricate cu autotractor pe pneuri cu remorca pe dist. 50 km |  |  |  | tona | 1.84
material:
manopera:
utilaj:
transport:
15 | AUT3355 | Concasor cu falci actionat electric product. 2,1-5,0 mc/h |  |  |  | ora | 21
material:
manopera:
utilaj:
transport:
16 | TSD01B1 | Imprastierea cu lopata a pamant. afinat,strat uniform 10-30cm. gros cu sfarim. bulg. teren teren mijlociu |  |  |  | mc | 20.8
material:
manopera:
utilaj:
transport:
17 | TSD05A1 | Compactarea cu maiul mecanic de 150-200 Kg a umpluturilor in straturi succesive de 20-30 cm grosime,exclusiv udarea fiecarui strat in parte,umpluturile executandu-se din : pamant necoeziv |  |  |  | 100 mc | 0.48
material:
manopera:
utilaj:
transport:
18 | TRA01A50P | Transportul rutier al...pamantului sau molozului cu autobasculanta dist.=50 km |  |  |  | tona | 15
material:
manopera:
utilaj:
transport:
19 | TSE01B1 | Nivelarea manuala a terenurilor si platformelor,cu denivelari de 10-20 cm,in: teren mijlociu |  |  |  | 100 mp | 0.32
material:
manopera:
utilaj:
transport:
procent |  |  |  | material | manopera |  | utilaj | transport | total
Cheltuieli directe:
Pag 14
0 | 1 |  |  |  |  | 2 | 3 | 4 | 5 = 3 x 4
STADIUL FIZIC: Demolare stalpi si fundatii pod de bare 6 kV
Recapitulatia: |  |  | Recap 1 ianuarie 2019
Alte cheltuieli directe:
Contributie asiguratorie pentru munca (CAM)
Cheltuieli indirecte
Profit
TOTAL GENERAL (fara TVA):
TVA:
TOTAL GENERAL:
STADIUL FIZIC: Demolare cutie cleme
1 | TSA02F1 | Sapatura manuala de pamant in spatii limitate,avand sub 1.00 m sau peste 1.00 m latime,executata fara sprijini,cu taluz vertical,la fundatii,canale,subsoluri,drenuri,trepte de infratire etc. in pamant coeziv mijlociu sau foarte coeziv adancime <1.5 m teren tare |  |  |  | mc | 4.09
material:
manopera:
utilaj:
transport:
2 | RPCA04A1 | Sprijiniri orizontale ale malurilor sapaturilor în spatii înguste sub 1,00 m latime, unde nu se pot utiliza spaituri de inventar si în cantitati pâna la 20 mc, la un punct de lucru, usoare (cu interspatiile dintre dulapi de peste 20 cm) |  |  |  | mp | 12.6
material:
manopera:
utilaj:
transport:
3 | RPCT09F1 | Demolarea elementelor de beton simplu si beton armat cu mijloace mecanice a betonului simplu din fundatii si elevatii |  |  |  | mc | 1.18
material:
manopera:
utilaj:
transport:
4 | AUT1104A1 | Ora pr macara pe pneuri cu brat cu zabrele 10,0-14,9 tf 1 schimb |  |  |  | ora | 4
material:
manopera:
utilaj:
transport:
5 | TRA01A10P | Transportul rutier al pamantului sau molozului cu autobasculanta dist.=10 km |  |  |  | tona | 2.12
material:
manopera:
utilaj:
transport:
6 | TRI1AA01C3 | Incarcarea materialelor, grupa a-grele si marunte,prin aruncare rampa sau teren-auto categ.3 |  |  |  | tona | 2.12
material:
manopera:
utilaj:
transport:
7 | TRB01C25 | Transportul materialelor cu roaba pe pneuri inc aruncare desc rasturnare grup 4 distanta 50m |  |  |  | tona | 2.12
material:
manopera:
utilaj:
transport:
Pag 15
0 | 1 |  |  |  |  | 2 | 3 | 4 | 5 = 3 x 4
STADIUL FIZIC: Demolare cutie cleme
8 | AUT3355A1 | Concasor cu falci actionat electric product. 2,1-5,0 mc/h |  |  |  | ora | 0.57
material:
manopera:
utilaj:
transport:
9 | TSD01B1 | Imprastierea cu lopata a pamant. afinat,strat uniform 10-30cm. gros cu sfarim. bulg. teren teren mijlociu |  |  |  | mc | 5.26
material:
manopera:
utilaj:
transport:
10 | TSD05A1 | Compactarea cu maiul mecanic de 150-200 Kg a umpluturilor in straturi succesive de 20-30 cm grosime,exclusiv udarea fiecarui strat in parte,umpluturile executandu-se din : pamant necoeziv |  |  |  | 100 mc | 0.05
material:
manopera:
utilaj:
transport:
11 | TRA01A50P | Transportul rutier al...pamantului sau molozului cu autobasculanta dist.=50 km |  |  |  | tona | 2.83
material:
manopera:
utilaj:
transport:
12 | TSE01B1 | Nivelarea manuala a terenurilor si platformelor,cu denivelari de 10-20 cm,in: teren mijlociu |  |  |  | 100 mp | 0.05
material:
manopera:
utilaj:
transport:
procent |  |  |  | material | manopera |  | utilaj | transport | total
Cheltuieli directe:
Recapitulatia: |  |  | Recap 1 ianuarie 2019
Alte cheltuieli directe:
Contributie asiguratorie pentru munca (CAM)
Cheltuieli indirecte
Profit
TOTAL GENERAL (fara TVA):
TVA:
TOTAL GENERAL:
STADIUL FIZIC: Demolare cuva trafo
1 | TSA01A1 | Sapatura manuala de pamant in spatii intinse la deblee,in canale deschise,in gropi de imprumut la indepartarea stratului vegetal de 10-30 cm grosime etc. in pamant cu umiditate naturala aruncarea in depozit sau vehicul a carei platforma este sub sau cel mult 0.60 m peste nivelul sapaturii teren usor |  |  |  | mc | 24.5
material:
manopera:
utilaj:
transport:
2 | TSF13A1 | Sprijiniri de maluri,cu dulapi de fag asezati orizontal,la sapaturi executate in spatii limitate,pentru linii electrice de inalta tensiune latimea intre maluri sub 1.5 m interspatii intre dulapi de 0.20-0.60 m |  |  |  | mp | 64
material:
manopera:
utilaj:
transport:
Pag 16
0 | 1 |  |  |  |  | 2 | 3 | 4 | 5 = 3 x 4
STADIUL FIZIC: Demolare cuva trafo
3 | RPCB18G# | Demolare beton armat vechi,din fundatii,pereti,stalpi,placi pref,etc,cu mijl mecanice |  |  |  | mc | 12.8
material:
manopera:
utilaj:
transport:
4 | CP24C1 | Taierea cu flacara oxiacetilenica, la locul de montaj, a barelor din otel rotund, avand diametrul de 16-20mm |  |  |  | 100 buc | 0.48
material:
manopera:
utilaj:
transport:
5 | TRA01A10P | Transportul rutier al pamantului sau molozului cu autobasculanta dist.=10 km |  |  |  | tona | 16
material:
manopera:
utilaj:
transport:
6 | TRI1AA01C3 | Incarcarea materialelor, grupa a-grele si marunte,prin aruncare rampa sau teren-auto categ.3 |  |  |  | tona | 16
material:
manopera:
utilaj:
transport:
7 | TRB01C25 | Transportul materialelor cu roaba pe pneuri inc aruncare desc rasturnare grup 4 distanta 50m |  |  |  | tona | 16
material:
manopera:
utilaj:
transport:
8 | TRA03A50 | Transport rutier materiale,semifabricate cu autotractor pe pneuri cu remorca pe dist. 50 km |  |  |  | tona | 16
material:
manopera:
utilaj:
transport:
9 | AUT3355 | Concasor cu falci actionat electric product. 2,1-5,0 mc/h |  |  |  | ora | 8
material:
manopera:
utilaj:
transport:
10 | TSD01B1 | Imprastierea cu lopata a pamant. afinat,strat uniform 10-30cm. gros cu sfarim. bulg. teren teren mijlociu |  |  |  | mc | 20.8
material:
manopera:
utilaj:
transport:
11 | TSD05A1 | Compactarea cu maiul mecanic de 150-200 Kg a umpluturilor in straturi succesive de 20-30 cm grosime,exclusiv udarea fiecarui strat in parte,umpluturile executandu-se din : pamant necoeziv |  |  |  | 100 mc | 0.48
material:
manopera:
utilaj:
transport:
12 | TSE01B1 | Nivelarea manuala a terenurilor si platformelor,cu denivelari de 10-20 cm,in: teren mijlociu |  |  |  | 100 mp | 0.32
material:
manopera:
utilaj:
transport:
procent |  |  |  | material | manopera |  | utilaj | transport | total
Cheltuieli directe:
Pag 17
0 | 1 |  |  |  |  | 2 | 3 | 4 | 5 = 3 x 4
STADIUL FIZIC: Demolare cuva trafo
Recapitulatia: |  |  | Recap 1 ianuarie 2019
Alte cheltuieli directe:
Contributie asiguratorie pentru munca (CAM)
Cheltuieli indirecte
Profit
TOTAL GENERAL (fara TVA):
TVA:
TOTAL GENERAL:
STADIUL FIZIC: Demolare TSI+BS
1 | TSA02F1 | Sapatura manuala de pamant in spatii limitate,avand sub 1.00 m sau peste 1.00 m latime,executata fara sprijini,cu taluz vertical,la fundatii,canale,subsoluri,drenuri,trepte de infratire etc....in pamant coeziv mijlociu sau foarte coeziv adancime <1.5 m teren tare |  |  |  | mc | 19.36
material:
manopera:
utilaj:
transport:
2 | RPCA04A1 | Sprijiniri orizontale ale malurilor sapaturilor în spatii înguste sub 1,00 m latime, unde nu se pot utiliza spaituri de inventar si în cantitati pâna la 20 mc, la un punct de lucru,...usoare (cu interspatiile dintre dulapi de peste 20 cm) |  |  |  | mp | 11.45
material:
manopera:
utilaj:
transport:
3 | RPCT09F1 | Demolarea elementelor de beton simplu si beton armat cu mijloace ...mecanice a betonului simplu din fundatii si elevatii |  |  |  | mc | 6.3
material:
manopera:
utilaj:
transport:
4 | RPCT09B1 | Demolarea elementelor de beton simplu si beton armat cu mijloace ...manuale a fundatiilor si elevatiilor din beton simplu având dozajul peste 150 kg ciment la mc de beton |  |  |  | mc | 0.02
material:
manopera:
utilaj:
transport:
5 | CP24C1 | Taierea cu flacara oxiacetilenica, la locul de montaj, a barelor din otel rotund, avand diametrul de 16-20mm |  |  |  | 100 buc | 0.24
material:
manopera:
utilaj:
transport:
6 | AUT1104 | Ora pr macara pe pneuri cu brat cu zabrele 10,0-14,9 tf 1 schimb |  |  |  | ora | 8
material:
manopera:
utilaj:
transport:
7 | TRA01A10P | Transportul rutier al...pamantului sau molozului cu autobasculanta dist.=10 km |  |  |  | tona | 12.1
material:
manopera:
utilaj:
transport:
Pag 18
0 | 1 |  |  |  |  | 2 | 3 | 4 | 5 = 3 x 4
STADIUL FIZIC: Demolare TSI+BS
8 | TRI1AA01C3 | Incarcarea materialelor, grupa a-grele si...marunte,prin aruncare rampa sau teren-auto categ.3 |  |  |  | tona | 12.1
material:
manopera:
utilaj:
transport:
9 | TRB01C25 | Transportul...materialelor cu roaba pe pneuri inc aruncare desc rasturnare grup 4 distanta 50m |  |  |  | tona | 12.1
material:
manopera:
utilaj:
transport:
10 | TRA03A50 | Transport rutier materiale,semifabricate cu autotractor pe pneuri cu remorca pe dist....50 km |  |  |  | tona | 0.61
material:
manopera:
utilaj:
transport:
11 | AUT3355 | Concasor cu falci actionat electric product. 2,1-5,0 mc/h |  |  |  | ora | 6
material:
manopera:
utilaj:
transport:
12 | TSD01B1 | Imprastierea cu lopata a pamant. afinat,strat uniform 10-30cm. gros cu sfarim. bulg. teren...teren mijlociu |  |  |  | mc | 30.58
material:
manopera:
utilaj:
transport:
13 | TSD05A1 | Compactarea cu maiul mecanic de 150-200 Kg a umpluturilor in straturi succesive de 20-30 cm grosime,exclusiv udarea fiecarui strat in parte,umpluturile executandu-se din :...pamant necoeziv |  |  |  | 100 mc | 0.31
material:
manopera:
utilaj:
transport:
14 | TRA01A50P | Transportul rutier al...pamantului sau molozului cu autobasculanta dist.=50 km |  |  |  | tona | 25.78
material:
manopera:
utilaj:
transport:
15 | TSE01B1 | Nivelarea manuala a terenurilor si platformelor,cu denivelari de 10-20 cm,in:...teren mijlociu |  |  |  | 100 mp | 0.34
material:
manopera:
utilaj:
transport:
procent |  |  |  | material | manopera |  | utilaj | transport | total
Cheltuieli directe:
Recapitulatia: |  |  | Recap 1 ianuarie 2019
Alte cheltuieli directe:
Contributie asiguratorie pentru munca (CAM)
Cheltuieli indirecte
Profit
TOTAL GENERAL (fara TVA):
TVA:
TOTAL GENERAL:
STADIUL FIZIC: Demolare BK
Pag 19
0 | 1 |  |  |  |  | 2 | 3 | 4 | 5 = 3 x 4
STADIUL FIZIC: Demolare BK
1 | RPCXS05B | Desfaceri imprejmuire din lemn plasa sau combinate |  |  |  | m | 20.5
material:
manopera:
utilaj:
transport:
2 | TSA02F1 | Sapatura manuala de pamant in spatii limitate,avand sub 1.00 m sau peste 1.00 m latime,executata fara sprijini,cu taluz vertical,la fundatii,canale,subsoluri,drenuri,trepte de infratire etc. in pamant coeziv mijlociu sau foarte coeziv adancime <1.5 m teren tare |  |  |  | mc | 38.4
material:
manopera:
utilaj:
transport:
3 | RPCA04A1 | Sprijiniri orizontale ale malurilor sapaturilor în spatii înguste sub 1,00 m latime, unde nu se pot utiliza spaituri de inventar si în cantitati pâna la 20 mc, la un punct de lucru, usoare (cu interspatiile dintre dulapi de peste 20 cm) |  |  |  | mp | 24.6
material:
manopera:
utilaj:
transport:
4 | RPCT09F1 | Demolarea elementelor de beton simplu si beton armat cu mijloace mecanice a betonului simplu din fundatii si elevatii |  |  |  | mc | 9.2
material:
manopera:
utilaj:
transport:
5 | RPCT09B1 | Demolarea elementelor de beton simplu si beton armat cu mijloace manuale a fundatiilor si elevatiilor din beton simplu având dozajul peste 150 kg ciment la mc de beton |  |  |  | mc | 0.22
material:
manopera:
utilaj:
transport:
6 | CP24C1 | Taierea cu flacara oxiacetilenica, la locul de montaj, a barelor din otel rotund, avand diametrul de 16-20mm |  |  |  | 100 buc | 0.24
material:
manopera:
utilaj:
transport:
7 | AUT1104A1 | Ora pr macara pe pneuri cu brat cu zabrele 10,0-14,9 tf 1 schimb |  |  |  | ora | 16
material:
manopera:
utilaj:
transport:
8 | TRA01A10P | Transportul rutier al pamantului sau molozului cu autobasculanta dist.=10 km |  |  |  | tona | 16.56
material:
manopera:
utilaj:
transport:
9 | TRI1AA01C3 | Incarcarea materialelor, grupa a-grele si marunte,prin aruncare rampa sau teren-auto categ.3 |  |  |  | tona | 16.56
material:
manopera:
utilaj:
transport:
Pag 20
0 | 1 |  |  |  |  | 2 | 3 | 4 | 5 = 3 x 4
STADIUL FIZIC: Demolare BK
10 | TRB01C25 | Transportul materialelor cu roaba pe pneuri inc aruncare desc rasturnare grup 4 distanta 50m |  |  |  | tona | 16.56
material:
manopera:
utilaj:
transport:
11 | TRA03A50 | Transport rutier materiale,semifabricate cu autotractor pe pneuri cu remorca pe dist. 50 km |  |  |  | tona | 0.61
material:
manopera:
utilaj:
transport:
12 | AUT3355A1 | Concasor cu falci actionat electric product. 2,1-5,0 mc/h |  |  |  | ora | 5
material:
manopera:
utilaj:
transport:
13 | TSD01B1 | Imprastierea cu lopata a pamant. afinat,strat uniform 10-30cm. gros cu sfarim. bulg. teren teren mijlociu |  |  |  | mc | 47.6
material:
manopera:
utilaj:
transport:
14 | TSD05A1 | Compactarea cu maiul mecanic de 150-200 Kg a umpluturilor in straturi succesive de 20-30 cm grosime,exclusiv udarea fiecarui strat in parte,umpluturile executandu-se din : pamant necoeziv |  |  |  | 100 mc | 0.48
material:
manopera:
utilaj:
transport:
15 | TRA01A50P | Transportul rutier al...pamantului sau molozului cu autobasculanta dist.=50 km |  |  |  | tona | 22.08
material:
manopera:
utilaj:
transport:
16 | TSE01B1 | Nivelarea manuala a terenurilor si platformelor,cu denivelari de 10-20 cm,in: teren mijlociu |  |  |  | 100 mp | 0.4
material:
manopera:
utilaj:
transport:
procent |  |  |  | material | manopera |  | utilaj | transport | total
Cheltuieli directe:
Recapitulatia: |  |  | Recap 1 ianuarie 2019
Alte cheltuieli directe:
Contributie asiguratorie pentru munca (CAM)
Cheltuieli indirecte
Profit
TOTAL GENERAL (fara TVA):
TVA:
TOTAL GENERAL:
STADIUL FIZIC: Lucrari protectia mediului
1 | TSH01A1 | Degajarea terenului de corpuri straine de corpuri straine |  |  |  | 100 mp | 42
material:
manopera:
utilaj:
transport:
Pag 21
0 | 1 |  |  |  |  | 2 | 3 | 4 | 5 = 3 x 4
STADIUL FIZIC: Lucrari protectia mediului
2 | TSH03A1 | Extragerea pamantului necesar amenajarii spatiilor verzi,cu pastrarea structurii teren mijlociu |  |  |  | mc | 813
material:
manopera:
utilaj:
transport:
3 | TSH05A1 | Asternerea uniforma a stratului de pamant vegetal,pe teren orizontal sau cu panta la 20 %,cu pastrarea structurii,in straturi de : 10 cm grosime |  |  |  | mp | 4200
material:
manopera:
utilaj:
transport:
4 | TSH09A1 | Semanarea gazonului pe suprafete orizontale sau in panta sub 30 % |  |  |  | 100 mp | 42
material:
manopera:
utilaj:
transport:
5 | TRI1AA01C1 | Incarcarea materialelor, grupa a-grele si marunte,prin aruncare rampa sau teren-auto categ.1 |  |  |  | tona | 4
material:
manopera:
utilaj:
transport:
6 | TRA01A50P | Transportul rutier al pamantului sau molozului cu autobasculanta dist.=50 km |  |  |  | tona | 4
material:
manopera:
utilaj:
transport:
7 | TRI1AA08C1 | Descarcarea materialelor,grupa a-grele si marunte prin aruncare auto-rampa,teren categ.1 |  |  |  | tona | 4
material:
manopera:
utilaj:
transport:
procent |  |  |  | material | manopera |  | utilaj | transport | total
Cheltuieli directe:
Recapitulatia: |  |  | Recap 1 ianuarie 2019
Alte cheltuieli directe:
Contributie asiguratorie pentru munca (CAM)
Cheltuieli indirecte
Profit
TOTAL GENERAL (fara TVA):
TVA:
TOTAL GENERAL:
STADIUL FIZIC: Demontare trafo 110/6 kV
1 | W1SE09F1# | Legaturi flexibile din conductor funie otel-aluminiu intre cadre de...1x300 mmp, demontare |  |  |  | buc | 6
material:
manopera:
utilaj:
transport:
2 | RPCXP05A | Demontare confectii metalice orice...tip cu sau fara recuperare. |  |  |  | kg | 200
material:
manopera:
utilaj:
transport:
Pag 22
0 | 1 |  |  |  |  | 2 | 3 | 4 | 5 = 3 x 4
STADIUL FIZIC: Demontare trafo 110/6 kV
3 | W1ME03E1# | Bare colectoare si de derivatii pentru posturi de transformare ... bara colectoare pachet, de aluminiu - demontare - |  |  |  | kg | 300
material:
manopera:
utilaj:
transport:
4 | W1SB01B1# | Transformator (autotransformator) de putere cu (doua sau trei) infasurari ...de. . . mva cu raport de…transformare…, sau bobina de compensare cu tensiunea nominala… kv si puterea reactiva de mvar avand masa unitara de transport de 22001 - 50000 kg |  |  |  | buc | 2
material:
manopera:
utilaj:
transport:
5 | W1B08B | Schimbarea directiei rotilor transformatorului sauautotransformatorului cu masa...21-50t |  |  |  | buc | 16
material:
manopera:
utilaj:
transport:
6 | W1B11A2 | Instalatie...pentru protectie antiseismica demontare |  |  |  | buc | 8
material:
manopera:
utilaj:
transport:
7 | W1SA20F# | Transportul si manipularea utilajului tehnologic ...de la depozitul statiei la locul de montaj pe bucata aparat cu greutate de 2,0 - 3,0 T pe dispanta de 100 m |  |  |  | buc | 4
material:
manopera:
utilaj:
transport:
8 | AUT1111 | Ora pr macara pe pneuri cu...brat cu zabrele 70,0-79,9 tf 1 schimb |  |  |  | ora | 8
material:
manopera:
utilaj:
transport:
9 | MDTC4630050 | Transport utilaj...50 km-65121010-macara pe pneuri de 0,70-0,799 mn( 70-79,9 tf) |  |  |  | buc | 2
material:
manopera:
utilaj:
transport:
10 | TRI1AA01F3 | Incarcarea materialelor, grupa a-grele si...marunte,prin tran.pina la 10m rampa sau teren-auto cate |  |  |  | tona | 80
material:
manopera:
utilaj:
transport:
11 | TRI1AA08F3 | Descarcarea materialelor,grupa a-grele si marunte prin...transport pina la 10m auto-rampa,teren categ. |  |  |  | tona | 80
material:
manopera:
utilaj:
transport:
12 | TRA04B50 | Transport rutier materiale semifabricate cu autoremorchere cu remorci treiler peste 20t pe...dist. 50 km |  |  |  | tona | 80
material:
manopera:
utilaj:
transport:
Pag 23
0 | 1 |  |  |  |  | 2 | 3 | 4 | 5 = 3 x 4
STADIUL FIZIC: Demontare trafo 110/6 kV
13 | W1B08B | Schimbarea directiei rotilor transformatorului sauautotransformatorului cu masa...21-50t |  |  |  | buc | 8
material:
manopera:
utilaj:
transport:
14 | W1SE06C1# | Bare colectoare...din bara de aluminiu, cu sectiunea de <=400-1000 mmp (1bara/faza), demontare |  |  |  | kg | 220
material:
manopera:
utilaj:
transport:
procent |  |  |  | material | manopera |  | utilaj | transport | total
Cheltuieli directe:
Recapitulatia: |  |  | Recap 1 ianuarie 2019
Alte cheltuieli directe:
Contributie asiguratorie pentru munca (CAM)
Cheltuieli indirecte
Profit
TOTAL GENERAL (fara TVA):
TVA:
TOTAL GENERAL:
STADIUL FIZIC: Demontare echipamente circuite primare 110kV
1 | W1A04A2 | Intreruptor automateriale tripolar,ulei putin,ortojector exterior,tip...io-110 de 1600a,6000mva,demontare |  |  |  | buc | 2
material:
manopera:
utilaj:
transport:
2 | W1A06A2 | Mecanism de actionare oleopneumatic tip mop-1 pentru io-110,io-220 sau...io-400,exterior,demontare |  |  |  | buc | 2
material:
manopera:
utilaj:
transport:
3 | W1A09K2 | Separator montat in...exterior,tripolar tip ste-110 de. . . (1250 sau 1600)a,demontare |  |  |  | buc | 2
material:
manopera:
utilaj:
transport:
4 | W1A09L2 | Separator montat in...exterior,tripolar cu c. l. p. tip step-110 de. . . (1250 sau 1600)a,demontare |  |  |  | buc | 2
material:
manopera:
utilaj:
transport:
5 | W1A11B2 | Dispozitiv de actionare manuala tip ame-5 pentru separator de...exterioare bipolar sau tripolar,demontare |  |  |  | buc | 6
material:
manopera:
utilaj:
transport:
6 | W1A22B2 | Transformator de curent pentru exterior,in ulei,tip...cesu-110 demontare |  |  |  | buc | 6
material:
manopera:
utilaj:
transport:
Pag 24
0 | 1 |  |  |  |  | 2 | 3 | 4 | 5 = 3 x 4
STADIUL FIZIC: Demontare echipamente circuite primare 110kV
7 | W1A19E2 | Transformator de tensiune pentru exterior,in ulei tip...tecu de 110kv,demontare |  |  |  | buc | 6
material:
manopera:
utilaj:
transport:
8 | W1E03B2 | Izolator suport de exterior tip coloana montat pe constructie metalica,...110-132kv demontare |  |  |  | buc | 2
material:
manopera:
utilaj:
transport:
9 | W1C06A2 | Cutie metalica de cleme complet echipata pentru statii de...110-400 kv demontare |  |  |  | buc | 4
material:
manopera:
utilaj:
transport:
10 | W1C10A2 | Constructii de otel tip mecano zincate...demontare |  |  |  | kg | 1660
material:
manopera:
utilaj:
transport:
11 | W1C06A2 | Cutie metalica de cleme complet echipata pentru statii de...110-400 kv demontare |  |  |  | buc | 2
material:
manopera:
utilaj:
transport:
12 | W1SA09A# | Dispozitiv de actionare cu servomotor pentruseparator de interior sau...exterior |  |  |  | buc | 1
material:
manopera:
utilaj:
transport:
13 | RTR6T310A | Revizia cutiei de actionare...a comutatorului de ploturi |  |  |  | buc | 1
material:
manopera:
utilaj:
transport:
14 | WRLI01B# | Demontarea lantului de izolatoare de sustinere sau de intindere pentru lea 110 kv,...simplu intindere |  |  |  | buc | 6
material:
manopera:
utilaj:
transport:
15 | WRLI01A# | Demontarea lantului de izolatoare de sustinere sau de intindere pentru lea 110 kv,...simplu sustinere |  |  |  | buc | 6
material:
manopera:
utilaj:
transport:
16 | W1E15F2 | Legaturi flexibile din conductor funie de al. sau ol-al...intre aparate, de 1x300 mmp demontare |  |  |  | buc | 44
material:
manopera:
utilaj:
transport:
Pag 25
0 | 1 |  |  |  |  | 2 | 3 | 4 | 5 = 3 x 4
STADIUL FIZIC: Demontare echipamente circuite primare 110kV
17 | W1E15F2 | Cleme de legatura electrica la echipamente 110kV |  |  |  | buc | 74
material:
manopera:
utilaj:
transport:
18 | RKLC04A% | Demontarea conductoarelor pentru LEA 110 kV cu sectiunile OL 50, OL 70, OL 95, OL-ALS 95/55, OL-AL 150, OL-AL 185, OL-AL 240 si OL-AL 300 mm2, montate pe stâlpi metalici, cu recuperare pe tambur, în teren normal....Conductor de protectie OL 50 si OL 70 mm2- km conductor monofilar |  |  |  | km | 0.6
material:
manopera:
utilaj:
transport:
19 | W1A33A | Transportul si manipularea util. tehn. de la dep. st. la loc montaj-greut....pina la 0,3t pe dist. de 50 m |  |  |  | buc | 20
material:
manopera:
utilaj:
transport:
20 | TRA01A20 | Transportul rutier al...materialelor,semifabricatelor cu autobasculanta pe dist.= 20 km. |  |  |  | tona | 16.9
material:
manopera:
utilaj:
transport:
21 | TRI1AA01F3 | Incarcarea materialelor, grupa a-grele si...marunte,prin tran.pina la 10m rampa sau teren-auto cate |  |  |  | tona | 19.5
material:
manopera:
utilaj:
transport:
22 | TRI1AA08F3 | Descarcarea materialelor,grupa a-grele si marunte prin...transport pina la 10m auto-rampa,teren categ. |  |  |  | tona | 19.5
material:
manopera:
utilaj:
transport:
23 | MDTC4623010 | Transport utilaj...10 km-65121002-macara pe pneuri de 0,10-0,149 mn(10-14,9tf) |  |  |  | buc | 2
material:
manopera:
utilaj:
transport:
24 | AUT6751 | Automacara 5tf,hma=6,5m,deschidere max=5,5m |  |  |  | ora | 8
material:
manopera:
utilaj:
transport:
procent |  |  |  | material | manopera |  | utilaj | transport | total
Cheltuieli directe:
Recapitulatia: |  |  | Recap 1 ianuarie 2019
Alte cheltuieli directe:
Contributie asiguratorie pentru munca (CAM)
Cheltuieli indirecte
Profit
TOTAL GENERAL (fara TVA):
TVA:
Pag 26
0 | 1 |  |  |  |  | 2 | 3 | 4 | 5 = 3 x 4
STADIUL FIZIC: Demontare echipamente circuite primare 110kV
TOTAL GENERAL:
STADIUL FIZIC: Demontare echipamente circuite secundare 110kV
1 | W1C01A2 | Panou, stelaj, dulap ...metalic pentru Instalatie electrice echipat demontare |  |  |  | buc | 5
material:
manopera:
utilaj:
transport:
2 | W1C01A2 | Panou, stelaj, dulap ...metalic pentru Instalatie electrice echipat demontare |  |  |  | buc | 4
material:
manopera:
utilaj:
transport:
3 | W1C01A2 | Panou, stelaj, dulap ...metalic pentru Instalatie electrice echipat demontare |  |  |  | buc | 2
material:
manopera:
utilaj:
transport:
4 | W1A33D | Transportul si manipularea util. tehn. de la dep. st. la loc montaj-greut....0,501-0,750t pe dist. de 100m |  |  |  | buc | 9
material:
manopera:
utilaj:
transport:
5 | TRA01A20 | Transportul rutier al...materialelor,semifabricatelor cu autobasculanta pe dist.= 20 km. |  |  |  | tona | 3
material:
manopera:
utilaj:
transport:
6 | TRI1AA01F3 | Incarcarea materialelor, grupa a-grele si...marunte,prin tran.pina la 10m rampa sau teren-auto cate |  |  |  | tona | 3
material:
manopera:
utilaj:
transport:
7 | TRI1AA08F3 | Descarcarea materialelor,grupa a-grele si marunte prin...transport pina la 10m auto-rampa,teren categ. |  |  |  | tona | 3
material:
manopera:
utilaj:
transport:
8 | MDTC4623010 | Transport utilaj...10 km-65121002-macara pe pneuri de 0,10-0,149 mn(10-14,9tf) |  |  |  | buc | 2
material:
manopera:
utilaj:
transport:
9 | AUT6751 | Automacara 5tf,hma=6,5m,deschidere max=5,5m |  |  |  | ora | 2
material:
manopera:
utilaj:
transport:
10 | W1D02B1 | Releu montat in circuit(de...frecventa,diferentiale,directionale,alte retele complex. medie)montare |  |  |  | buc | 1
material:
manopera:
utilaj:
transport:
Pag 27
0 | 1 |  |  |  |  | 2 | 3 | 4 | 5 = 3 x 4
STADIUL FIZIC: Demontare echipamente circuite secundare 110kV
procent |  |  |  | material | manopera |  | utilaj | transport | total
Cheltuieli directe:
Recapitulatia: |  |  | Recap 1 ianuarie 2019
Alte cheltuieli directe:
Contributie asiguratorie pentru munca (CAM)
Cheltuieli indirecte
Profit
TOTAL GENERAL (fara TVA):
TVA:
TOTAL GENERAL:
STADIUL FIZIC: Demontare (C+I) circuite primare 110 kV
1 | W1E15C2 | Legaturi flexibile din conductor funie de al. sau ol-al...de 1x450(680) mmp demontare |  |  |  | buc | 40
material:
manopera:
utilaj:
transport:
2 | W1L04B04 | Conductor ...ol-al,lea 110kv,stalpi metal, montat mecanic ,s. c. sect. 300mmp,teren normal-mijlociu (asimilat) |  |  |  | km | 0.18
material:
manopera:
utilaj:
transport:
3 | W1L04A04 | Conductor ...ol-al,lea 110kv,stalpi metal,montat mecanic,s. c. sect. 185mmp,teren normal-mijlociu (asimilat) |  |  |  | km | 0.2
material:
manopera:
utilaj:
transport:
4 | W1E07B2 | Asamblarea si montarea lanturilor de izolatoare capa tije-tije,...duble de 110 kv demontare |  |  |  | buc | 6
material:
manopera:
utilaj:
transport:
5 | W1C10A2 | Constructii de otel tip mecano zincate...demontare |  |  |  | kg | 17.5
material:
manopera:
utilaj:
transport:
6 | W1R01A2 | Conductor...pentru legarea la pamant, montat in interiorprincipal mdemontare (asimilat) |  |  |  | kg | 20
material:
manopera:
utilaj:
transport:
7 | W1R01B2 | Conductor...pentru legarea la pamant, montat in interior de ramificatie demontare (asimilat) |  |  |  | kg | 55
material:
manopera:
utilaj:
transport:
8 | TRB05A26 | Transportul materialelor prin purtat direct.materiale...incomode sub 25 kg distanta 60m |  |  |  | tona | 7.2
material:
manopera:
utilaj:
transport:
Pag 28
0 | 1 |  |  |  |  | 2 | 3 | 4 | 5 = 3 x 4
STADIUL FIZIC: Demontare (C+I) circuite primare 110 kV
9 | MDTC4664025 | Transport utilaj...25 km 65123056 automacara cu cu brat telescopic 30-39,9 tf |  |  |  | buc | 2
material:
manopera:
utilaj:
transport:
10 | AUT5702 | Autotelescop (platforma telescopica) auto pe 5t |  |  |  | ora | 6
material:
manopera:
utilaj:
transport:
11 | TRI1AA01F3 | Incarcarea materialelor, grupa a-grele si...marunte,prin tran.pina la 10m rampa sau teren-auto cate |  |  |  | tona | 7.2
material:
manopera:
utilaj:
transport:
12 | TRI1AA08F3 | Descarcarea materialelor,grupa a-grele si marunte prin...transport pina la 10m auto-rampa,teren categ. |  |  |  | tona | 7.2
material:
manopera:
utilaj:
transport:
13 | TRA01A20 | Transportul rutier al...materialelor,semifabricatelor cu autobasculanta pe dist.= 20 km. |  |  |  | tona | 7.2
material:
manopera:
utilaj:
transport:
14 | RPID45C1 | Demontare reductor presiune...80 mm |  |  |  | buc | 6
material:
manopera:
utilaj:
transport:
15 | M1M08C1 | Demontare...robinet ventil,sertar,clapet. retin. otel(fonta)<pn40,Montare canal<1m adinc(suprater)h=3m dn=50 |  |  |  | buc | 10
material:
manopera:
utilaj:
transport:
16 | M1M06A1 | Demontat cot sau reductie montat in canal pina la 1m adinc sau suprateran pina la...h=3m dn=25,40,50 |  |  |  | buc | 12
material:
manopera:
utilaj:
transport:
17 | M1M07A1 | Demontarea suportilor ficsi sau mobili sau confectii metalice diverse ...cu greutate pina la 5kg/buc |  |  |  | 10 kg | 11
material:
manopera:
utilaj:
transport:
18 | M1M05A1 | Demontarea conductei din ol montata in canal la 1m adincime sau suprateran ...pina la h=3m dn = 25;40;50 |  |  |  | m | 84
material:
manopera:
utilaj:
transport:
Pag 29
0 | 1 |  |  |  |  | 2 | 3 | 4 | 5 = 3 x 4
STADIUL FIZIC: Demontare (C+I) circuite primare 110 kV
19 | M1M09C1 | Demontarea flanselor...(rotunda,plata,git)sudate pe conducta la 1m adinc. suprateran pina la h=3m dr=50 |  |  |  | per | 8
material:
manopera:
utilaj:
transport:
20 | CP18C1 | Montarea placutelor prefabricate din beton armat peste canale cu volum de 0,05 - 0,5 mc |  |  |  | buc | 136
material:
manopera:
utilaj:
transport:
21 | M1M02B1 | Demontare utilaj in stare asambl. in caz Montare prin fixare pe pardosea,fundatii,schelete met....1-4 t |  |  |  | tona | 2
material:
manopera:
utilaj:
transport:
22 | M1M02A1 | Demontare utilaj in stare asambl. in caz Montare prin fixare pe pardosea,fundatii,schelete met....< 1 t |  |  |  | tona | 2
material:
manopera:
utilaj:
transport:
23 | M1I02A1 | Rezervor pentru aer comprimat...pina la 500l inclu iv |  |  |  | buc | 1
material:
manopera:
utilaj:
transport:
24 | RPIA55C# | Demont. armaturi fine de la cazane,boilere,schimb. de caldura -manometre cu sifon si robinet control |  |  |  | buc | 7
material:
manopera:
utilaj:
transport:
25 | W3I07A2 | Dulap aparataj exterior, demontare |  |  |  | buc | 1
material:
manopera:
utilaj:
transport:
26 | TRA01A30 | Transportul rutier al...materialelor,semifabricatelor cu autobasculanta pe dist.= 30 km. |  |  |  | tona | 4.8
material:
manopera:
utilaj:
transport:
27 | TRI1AA01F3 | Incarcarea materialelor, grupa a-grele si...marunte,prin tran.pina la 10m rampa sau teren-auto cate |  |  |  | tona | 4.8
material:
manopera:
utilaj:
transport:
28 | TRI1AA08F3 | Descarcarea materialelor,grupa a-grele si marunte prin...transport pina la 10m auto-rampa,teren categ. |  |  |  | tona | 4.8
material:
manopera:
utilaj:
transport:
Pag 30
0 | 1 |  |  |  |  | 2 | 3 | 4 | 5 = 3 x 4
STADIUL FIZIC: Demontare (C+I) circuite primare 110 kV
29 | MDTC4664025 | Transport utilaj...25 km 65123056 automacara cu cu brat telescopic 30-39,9 tf |  |  |  | buc | 2
material:
manopera:
utilaj:
transport:
30 | AUT6751 | Automacara 5tf,hma=6,5m,deschidere max=5,5m |  |  |  | ora | 3
material:
manopera:
utilaj:
transport:
31 | CO07B1 | Împrejmuiri din sârma, fixata pe stâlpi metalici cu panouri de gard din rama de otel rotund 0 16, mm si împletitura din sârma de otel zincata D= 2 mm cu ochiuri patrate de 16x16 mm, cu înaltimea la coama de 2,05 m |  |  |  | m | 43
material:
manopera:
utilaj:
transport:
32 | CO07B1 | Împrejmuiri din sârma, fixata pe stâlpi metalici cu panouri de gard din rama de otel rotund 0 16, mm si împletitura din sârma de otel zincata D= 2 mm cu ochiuri patrate de 16x16 mm, cu înaltimea la coama de 2,05 m |  |  |  | m | 19
material:
manopera:
utilaj:
transport:
33 | W1C01A2 | Panou, stelaj, dulap ...metalic pentru Instalatie electrice echipat demontare |  |  |  | buc | 1
material:
manopera:
utilaj:
transport:
34 | W1E01D2 | Suport izolant din portelan...20 kv cu armare interioara demontare |  |  |  | buc | 20
material:
manopera:
utilaj:
transport:
35 | W1E09K2 | Bare ...de derivatie drepentru din al. pina la 400 mmp (1 bara pe faza) demontare |  |  |  | kg | 50
material:
manopera:
utilaj:
transport:
36 | W1C10A2 | Constructii de otel tip mecano zincate...demontare |  |  |  | kg | 185
material:
manopera:
utilaj:
transport:
37 | W1A22A2 | Transformator de curent pentru exterior,in ulei,tip...cesu-35,demontare |  |  |  | buc | 1
material:
manopera:
utilaj:
transport:
38 | W1A19C2 | Transformator de tensiune pentru exterior,in ulei tip...temu si tebu-35kv,demontare |  |  |  | buc | 2
material:
manopera:
utilaj:
transport:
Pag 31
0 | 1 |  |  |  |  | 2 | 3 | 4 | 5 = 3 x 4
STADIUL FIZIC: Demontare (C+I) circuite primare 110 kV
39 | W1A08A2 | Separator montat in...interior,monopolar tip smi-10 de. . . (200,400,630 sau 800)a,demontare |  |  |  | buc | 3
material:
manopera:
utilaj:
transport:
40 | TRA01A30 | Transportul rutier al...materialelor,semifabricatelor cu autobasculanta pe dist.= 30 km. |  |  |  | tona | 1.5
material:
manopera:
utilaj:
transport:
41 | TRI1AA01F3 | Incarcarea materialelor, grupa a-grele si...marunte,prin tran.pina la 10m rampa sau teren-auto cate |  |  |  | tona | 1.5
material:
manopera:
utilaj:
transport:
42 | TRI1AA08F3 | Descarcarea materialelor,grupa a-grele si marunte prin...transport pina la 10m auto-rampa,teren categ. |  |  |  | tona | 1.5
material:
manopera:
utilaj:
transport:
procent |  |  |  | material | manopera |  | utilaj | transport | total
Cheltuieli directe:
Recapitulatia: |  |  | Recap 1 ianuarie 2019
Alte cheltuieli directe:
Contributie asiguratorie pentru munca (CAM)
Cheltuieli indirecte
Profit
TOTAL GENERAL (fara TVA):
TVA:
TOTAL GENERAL:
STADIUL FIZIC: Demontare celule 6 kV
1 | W1A02A2 | Intrerupator automateriale tripolar ulei putin,int....io-10(400a,250mva,mr--1;io-15(630,1250,2500a,500mva cu mr2-4),deMontare |  |  |  | buc | 13
material:
manopera:
utilaj:
transport:
2 | W1A09S2 | Separator montat in...exterior,monopolar cu 1 c. l. p. tip smep-400 de 1600a,demontare |  |  |  | buc | 28
material:
manopera:
utilaj:
transport:
3 | W1A10A2 | Dispozitiv de actionare manuala pentru separator de int. ,tip....ami-2,ami-5,ami-8,ami-9,ami-10,demontare |  |  |  | buc | 28
material:
manopera:
utilaj:
transport:
4 | W1A10A2 | Dispozitiv de actionare manuala pentru separator de int. ,tip....ami-2,ami-5,ami-8,ami-9,ami-10,demontare |  |  |  | buc | 8
material:
manopera:
utilaj:
transport:
Pag 32
0 | 1 |  |  |  |  | 2 | 3 | 4 | 5 = 3 x 4
STADIUL FIZIC: Demontare celule 6 kV
5 | W1A21A2 | Transformator de curent...pentru interior tip suport cirs in rasina de. . (6sau 10)kv demontare |  |  |  | buc | 39
material:
manopera:
utilaj:
transport:
6 | W1A20A2 | Transformator de curent...pentru interior tip cih sau cirhi-75 de 10a (transf. de Montare pe cablu)demontare |  |  |  | buc | 10
material:
manopera:
utilaj:
transport:
7 | W1A18A2 | Transformator de tensiune...pentru interior tip tirm sau tirb de (6,10,20. sau 25)kv demontare |  |  |  | buc | 6
material:
manopera:
utilaj:
transport:
8 | W1A30A2 | Siguranta fuzibila inalta tens. monop. de int. pentru transf. tens....tip sfitn 6-20kv+fitn 6-20kv demontare |  |  |  | buc | 6
material:
manopera:
utilaj:
transport:
9 | W1E01A2 | Suport izolant din portelan...pina la 10 kv cu armare exterioara demontare |  |  |  | buc | 69
material:
manopera:
utilaj:
transport:
10 | W1E01B2 | Suport izolant din portelan...pina la 10 kv cu armare interioara demontare |  |  |  | buc | 42
material:
manopera:
utilaj:
transport:
11 | W1E09L2 | Bare ...de derivatie drepentru din al. de 400-1000 mmp (1 bara pe faza) demontare |  |  |  | kg | 63.5
material:
manopera:
utilaj:
transport:
12 | W1E09M2 | Bare ...de derivatie drepentru din al. de 400-1000 mmp (pachet de 2-4 bare pe faza) demontare |  |  |  | kg | 127
material:
manopera:
utilaj:
transport:
13 | W1C10A2 | Constructii de otel tip mecano zincate...demontare |  |  |  | kg | 2750
material:
manopera:
utilaj:
transport:
14 | TRI1AA01F3 | Incarcarea materialelor, grupa a-grele si...marunte,prin tran.pina la 10m rampa sau teren-auto cate |  |  |  | tona | 14
material:
manopera:
utilaj:
transport:
Pag 33
0 | 1 |  |  |  |  | 2 | 3 | 4 | 5 = 3 x 4
STADIUL FIZIC: Demontare celule 6 kV
15 | TRI1AA08F3 | Descarcarea materialelor,grupa a-grele si marunte prin...transport pina la 10m auto-rampa,teren categ. |  |  |  | tona | 14
material:
manopera:
utilaj:
transport:
16 | W1A33A | Transportul si manipularea util. tehn. de la dep. st. la loc montaj-greut....pina la 0,3t pe dist. de 50 m |  |  |  | buc | 70
material:
manopera:
utilaj:
transport:
17 | AUT1220 | Ora pr. macara pneuri brat zabrele 10,0-14,9 tf 2 schimburi |  |  |  | ora | 10
material:
manopera:
utilaj:
transport:
18 | W1E09F2 | Bare ...colectoare drepentru din al. de 400-1000 mmp (pachet de 2-4 bare pe faza) demontare |  |  |  | kg | 1250
material:
manopera:
utilaj:
transport:
19 | W1E01B2 | Suport izolant din portelan...pina la 10 kv cu armare interioara demontare |  |  |  | buc | 72
material:
manopera:
utilaj:
transport:
20 | W1E05A6 | Trecere izolata int-ext...10kv cu tije cl. b 1000a demontare |  |  |  | buc | 6
material:
manopera:
utilaj:
transport:
21 | W1E10C2 | Piesa de dilatare din cu. sau al. gata confectionata pentru bare...de 100x10 mm demontare |  |  |  | buc | 12
material:
manopera:
utilaj:
transport:
22 | W1A25A2 | Descarcator cu rezistenta variabila si...rezistenta de suntare pentru exterior tip drvs-15,20kv demontare |  |  |  | buc | 6
material:
manopera:
utilaj:
transport:
23 | W1S21C | Cap...term din rasina sint de int tip ctrmi-201 pentru cablu monof de 12/20kv cu sect cond 1x50-1x150mmp. |  |  |  | buc | 30
material:
manopera:
utilaj:
transport:
24 | W1R01B2 | Conductor...pentru legarea la pamant, montat in interior de ramificatie demontare |  |  |  | kg | 25
material:
manopera:
utilaj:
transport:
Pag 34
0 | 1 |  |  |  |  | 2 | 3 | 4 | 5 = 3 x 4
STADIUL FIZIC: Demontare celule 6 kV
25 | W1C10A2 | Constructii de otel tip mecano zincate...demontare |  |  |  | kg | 120
material:
manopera:
utilaj:
transport:
26 | TRA01A20 | Transportul rutier al...materialelor,semifabricatelor cu autobasculanta pe dist.= 20 km. |  |  |  | tona | 4.6
material:
manopera:
utilaj:
transport:
27 | TRI1AA01C2 | Incarcarea materialelor, grupa a-grele si...marunte,prin aruncare rampa sau teren-auto categ.2 |  |  |  | tona | 4.6
material:
manopera:
utilaj:
transport:
28 | TRI1AA08C2 | Descarcarea materialelor,grupa a-grele si marunte prin...aruncare auto-rampa,teren categ.2 |  |  |  | tona | 4.6
material:
manopera:
utilaj:
transport:
procent |  |  |  | material | manopera |  | utilaj | transport | total
Cheltuieli directe:
Recapitulatia: |  |  | Recap 1 ianuarie 2019
Alte cheltuieli directe:
Contributie asiguratorie pentru munca (CAM)
Cheltuieli indirecte
Profit
TOTAL GENERAL (fara TVA):
TVA:
TOTAL GENERAL:
STADIUL FIZIC: Demontare pod de bare 6 kV
1 | W1E01D2 | Suport izolant din portelan 20 kv cu armare interioara demontare |  |  |  | buc | 45
material:
manopera:
utilaj:
transport:
2 | W1E09F2 | Bare ...colectoare drept din al. de 400-1000 mmp (pachet de 2-4 bare pe faza) demontare |  |  |  | kg | 320
material:
manopera:
utilaj:
transport:
3 | W1C09A2 | Constructii din ol. montate in statii si posturi de transf. :suporturi,stelaje,canale etc. demontare |  |  |  | kg | 1260
material:
manopera:
utilaj:
transport:
4 | W1G02A | Intreruperea si repunerea sub tensiune a celulei de 6-20 kv |  |  |  | buc | 4
material:
manopera:
utilaj:
transport:
Pag 35
0 | 1 |  |  |  |  | 2 | 3 | 4 | 5 = 3 x 4
STADIUL FIZIC: Demontare pod de bare 6 kV
5 | W1A33C | Transportul si manipularea util. tehn. de la dep. st. la loc montaj-greut. 0,501-0,750t pe dist. de 50 m |  |  |  | buc | 25
material:
manopera:
utilaj:
transport:
6 | TRI1AA01F1 | Incarcarea materialelor, grupa a-grele si marunte,prin tran.pina la 10m rampa sau teren-auto cate |  |  |  | tona | 2.5
material:
manopera:
utilaj:
transport:
7 | TRA01A50 | Transportul rutier al materialelor,semifabricatelor cu autobasculanta pe dist.= 50 km. |  |  |  | tona | 2.5
material:
manopera:
utilaj:
transport:
8 | TRI1AA08F1 | Descarcarea materialelor,grupa a-grele si marunte prin transport pina la 10m auto-rampa,teren categ. |  |  |  | tona | 2.5
material:
manopera:
utilaj:
transport:
procent |  |  |  | material | manopera |  | utilaj | transport | total
Cheltuieli directe:
Recapitulatia: |  |  | Recap 1 ianuarie 2019
Alte cheltuieli directe:
Contributie asiguratorie pentru munca (CAM)
Cheltuieli indirecte
Profit
TOTAL GENERAL (fara TVA):
TVA:
TOTAL GENERAL:
STADIUL FIZIC: Demontare echipamente GTN
1 | W1B02A2 | Transformator sau...autotransformator putere masa unitara 5000-10000kg montat exterior demontare |  |  |  | buc | 2
material:
manopera:
utilaj:
transport:
2 | W1B05C2 | Transformator putere trifaz. ...bobina comp. curenti capacit. montat exterior 400-630kva 2301-3000kg. demontare |  |  |  | buc | 1
material:
manopera:
utilaj:
transport:
3 | W1A09C2 | Separator montat in...exterior,monopolar fara c. l. p. ,tip sme-35kv de 1250a,demontare |  |  |  | buc | 1
material:
manopera:
utilaj:
transport:
4 | W1A15A2 | Dispozitiv de actionare cu servomotor tip ase-1...pentru separator de exterior monopolar demontare |  |  |  | buc | 1
material:
manopera:
utilaj:
transport:
Pag 36
0 | 1 |  |  |  |  | 2 | 3 | 4 | 5 = 3 x 4
STADIUL FIZIC: Demontare echipamente GTN
5 | W1C01A2 | Panou, stelaj, dulap ...metalic pentru Instalatie electrice echipat demontare |  |  |  | buc | 2
material:
manopera:
utilaj:
transport:
6 | W1C10A2 | Constructii de otel tip mecano zincate...demontare |  |  |  | kg | 200
material:
manopera:
utilaj:
transport:
7 | W1S22C | Cap terminal din ras sint de ext pentru gr 3 pol tip ctre-201 pentru cablu monof 12/20 kV cu sec cond 50-150 mmp |  |  |  | buc | 12
material:
manopera:
utilaj:
transport:
8 | EC11H1 | Cap terminal uscat de interior, inclusiv legarea la bornele instalatiei a cablurilor cu izolatie si manta din PVC, cu conducte de aluminiu, având sectiunea de...3x185 + 95 mmp, sau 3x240 + 120 mmp |  |  |  | buc | 4
material:
manopera:
utilaj:
transport:
9 | W2G20E02 | Cutie terminala din plumb...pb-5 de interior la cabluri cu izol. hirtie din al. sect. 240-300 mmp. dem. |  |  |  | buc | 4
material:
manopera:
utilaj:
transport:
10 | W1MN06A1# | Piesa de separatie pentru priza de pamânt...- demontare - |  |  |  | buc | 4
material:
manopera:
utilaj:
transport:
11 | W1E01C2 | Suport izolant din portelan...20 kv cu armare exterioara demontare |  |  |  | buc | 3
material:
manopera:
utilaj:
transport:
12 | W1E09K2 | Bare ...de derivatie drepentru din al. pina la 400 mmp (1 bara pe faza) demontare |  |  |  | kg | 12
material:
manopera:
utilaj:
transport:
13 | W1R01A2 | Conductor...pentru legarea la pamant, montat in interiorprincipal mdemontare |  |  |  | kg | 95
material:
manopera:
utilaj:
transport:
14 | ATA03F | Montarea panourilor, pupitrelor,dulapurilor,cutiilor cu greutatea...de:300-500 kg -demontare |  |  |  | buc | 2
material:
manopera:
utilaj:
transport:
Pag 37
0 | 1 |  |  |  |  | 2 | 3 | 4 | 5 = 3 x 4
STADIUL FIZIC: Demontare echipamente GTN
15 | W1D07B2 | Legarea conductoarelor circ. sec....intre sir cleme si aparate intre aparate(fy 1,5-16mmp)demontare |  |  |  | buc | 22
material:
manopera:
utilaj:
transport:
16 | W1MO05C1# | Cablu aluminiu 20 KV monofazat cu izolatie din polietilena, montat în sant, cu tractiune manuala...sectiunea 150-185 mmp, fara obstacole - demontare - |  |  |  | km | 0.26
material:
manopera:
utilaj:
transport:
17 | W2G03E1# | Cablu de energie electrica armat, cu conductoare din aluminiu de 1KV, pozat în sant cu trecere prin tevi de protectie, cu tractiune manuala...sectiunea de la 3x185+95 pâna la 3x240+120 fara obstacole sau cu greutatea specifica 3,551 -5,4kg/m; -demontare |  |  |  | m | 60
material:
manopera:
utilaj:
transport:
18 | W2G11A# | Cablu de energie electrica armat, cu conductoare clin cupru de 1KV, pozat în canal de cable, cu tractiune manuala...sectiunea pâna la 4x16 mmp, fara obstacole sau cu greutatea specifica pâna la 1,4kg/m; |  |  |  | m | 600
material:
manopera:
utilaj:
transport:
19 | W1A33A | Transportul si manipularea util. tehn. de la dep. st. la loc montaj-greut....pina la 0,3t pe dist. de 50 m |  |  |  | buc | 3
material:
manopera:
utilaj:
transport:
20 | W1A33F | Transportul si manipularea util. tehn. de la dep. st. la loc montaj-greut....1,001-1,250t pe dist. de 100m |  |  |  | buc | 3
material:
manopera:
utilaj:
transport:
21 | TRA01A30 | Transportul rutier al...materialelor,semifabricatelor cu autobasculanta pe dist.= 30 km. |  |  |  | tona | 10
material:
manopera:
utilaj:
transport:
22 | TRI1AA01C2 | Incarcarea materialelor, grupa a-grele si...marunte,prin aruncare rampa sau teren-auto categ.2 |  |  |  | tona | 10
material:
manopera:
utilaj:
transport:
23 | TRI1AA08C2 | Descarcarea materialelor,grupa a-grele si marunte prin...aruncare auto-rampa,teren categ.2 |  |  |  | tona | 10
material:
manopera:
utilaj:
transport:
24 | MDTC4623025 | Transport utilaj...25 km-65121002-macara pe pneuri de 0,10-0,149 mn(10-14,9tf) |  |  |  | buc | 3
material:
manopera:
utilaj:
transport:
Pag 38
0 | 1 |  |  |  |  | 2 | 3 | 4 | 5 = 3 x 4
STADIUL FIZIC: Demontare echipamente GTN
25 | AUT6751 | Automacara...5tf,hma=6,5m,deschidere max=5,5m |  |  |  | ora | 6
material:
manopera:
utilaj:
transport:
26 | TSA02F1 | Sapatura manuala de pamant in spatii limitate, avand sub 1,00 m sau peste 1,00 m latime, executata fara sprijini, cu taluz vertical, la fundatii, canale, subsoluri, drenuri, trepte de infratire etc, in pamant coeziv mijlociu sau foarte coeziv adancime <1,5 m teren tare |  |  |  | mc | 1.6
material:
manopera:
utilaj:
transport:
27 | RPCT09F1 | Demolarea elementelor de beton simplu si beton armat cu mijloace ...mecanice a betonului simplu din fundatii si elevatii |  |  |  | mc | 2
material:
manopera:
utilaj:
transport:
28 | CP24A1 | Taierea cu flacara oxiacetilenica, la locul de montaj, a barelor din otel rotund, avand diametrul de pana la 10 mm |  |  |  | 100 buc | 0.08
material:
manopera:
utilaj:
transport:
29 | TSD01B1 | Imprastierea cu lopata a pamant. afinat,strat uniform 10-30cm. gros cu sfarim. bulg. teren...teren mijlociu |  |  |  | mc | 1.6
material:
manopera:
utilaj:
transport:
30 | TSE01B1 | Nivelarea manuala a terenurilor si platformelor,cu denivelari de 10-20 cm,in:...teren mijlociu |  |  |  | 100 mp | 0.2
material:
manopera:
utilaj:
transport:
procent |  |  |  | material | manopera |  | utilaj | transport | total
Cheltuieli directe:
Recapitulatia: |  |  | Recap 1 ianuarie 2019
Alte cheltuieli directe:
Contributie asiguratorie pentru munca (CAM)
Cheltuieli indirecte
Profit
TOTAL GENERAL (fara TVA):
TVA:
TOTAL GENERAL:
STADIUL FIZIC: Demontare echipamente servicii interne c.a. si c.c.
1 | W1C01A2 | Panou, stelaj, dulap ...metalic pentru Instalatie electrice echipat demontare |  |  |  | buc | 5
material:
manopera:
utilaj:
transport:
Pag 39
0 | 1 |  |  |  |  | 2 | 3 | 4 | 5 = 3 x 4
STADIUL FIZIC: Demontare echipamente servicii interne c.a. si c.c.
2 | W1C01A2 | Panou, stelaj, dulap ...metalic pentru Instalatie electrice echipat demontare |  |  |  | buc | 2
material:
manopera:
utilaj:
transport:
3 | W1C01A2 | Panou, stelaj, dulap ...metalic pentru Instalatie electrice echipat demontare |  |  |  | buc | 1
material:
manopera:
utilaj:
transport:
4 | TCD09C2 | Redresor...pardoseala pina la 10 kva demontare |  |  |  | buc | 1
material:
manopera:
utilaj:
transport:
5 | RTR1RC 66I | Demonatarea bateriei de acumulatori...pentru acumulatoare de tipul LS-12 |  |  |  | buc | 2
material:
manopera:
utilaj:
transport:
6 | TCD02B2 | Baterie de acumulatoare...pas demontare |  |  |  | buc | 19
material:
manopera:
utilaj:
transport:
7 | W1C10A2 | Constructii de otel tip mecano zincate...demontare |  |  |  | kg | 70
material:
manopera:
utilaj:
transport:
8 | W1R01B2 | Conductor...pentru legarea la pamant, montat in interior de ramificatie demontare |  |  |  | kg | 14.5
material:
manopera:
utilaj:
transport:
9 | W1A33D | Transportul si manipularea util. tehn. de la dep. st. la loc montaj-greut....0,501-0,750t pe dist. de 100m |  |  |  | buc | 13
material:
manopera:
utilaj:
transport:
10 | TRA01A20 | Transportul rutier al...materialelor,semifabricatelor cu autobasculanta pe dist.= 20 km. |  |  |  | tona | 1.6
material:
manopera:
utilaj:
transport:
11 | TRI1AA01F3 | Incarcarea materialelor, grupa a-grele si...marunte,prin tran.pina la 10m rampa sau teren-auto cate |  |  |  | tona | 1.6
material:
manopera:
utilaj:
transport:
Pag 40
0 | 1 |  |  |  |  | 2 | 3 | 4 | 5 = 3 x 4
STADIUL FIZIC: Demontare echipamente servicii interne c.a. si c.c.
12 | TRI1AA08F3 | Descarcarea materialelor,grupa a-grele si marunte prin...transport pina la 10m auto-rampa,teren categ. |  |  |  | tona | 1.6
material:
manopera:
utilaj:
transport:
13 | TRB05B29 | Transportul materialelor prin purtat...direct,materiale incomode peste 25 kg distanta 90m |  |  |  | tona | 1.6
material:
manopera:
utilaj:
transport:
14 | MDTC4623010 | Transport utilaj...10 km-65121002-macara pe pneuri de 0,10-0,149 mn(10-14,9tf) |  |  |  | buc | 2
material:
manopera:
utilaj:
transport:
15 | AUT6751 | Automacara 5tf,hma=6,5m,deschidere max=5,5m |  |  |  | ora | 2
material:
manopera:
utilaj:
transport:
procent |  |  |  | material | manopera |  | utilaj | transport | total
Cheltuieli directe:
Recapitulatia: |  |  | Recap 1 ianuarie 2019
Alte cheltuieli directe:
Contributie asiguratorie pentru munca (CAM)
Cheltuieli indirecte
Profit
TOTAL GENERAL (fara TVA):
TVA:
TOTAL GENERAL:
STADIUL FIZIC: Demontare circuite secundare GTN
1 | W1C01A2 | Panou, stelaj, dulap metalic pentru Instalatie electrice echipat demontare |  |  |  | buc | 1
material:
manopera:
utilaj:
transport:
2 | W1D02A2 | Releu montat in circuit(de...semnalizare,pilpiire,curent,tensiune,timp,intermediar)demontare |  |  |  | buc | 10
material:
manopera:
utilaj:
transport:
3 | W1D02XC2 | Demont.releu mont.in circ.automatiz.de:rar,dist,osciloperturbograf,alte relee complexe |  |  |  | buc | 1
material:
manopera:
utilaj:
transport:
4 | W1D04A2 | Bloc de incercare...demontare |  |  |  | buc | 14
material:
manopera:
utilaj:
transport:
Pag 41
0 | 1 |  |  |  |  | 2 | 3 | 4 | 5 = 3 x 4
STADIUL FIZIC: Demontare circuite secundare GTN
5 | W1D07B2 | Legarea conductoarelor circ. sec....intre sir cleme si aparate intre aparate(fy 1,5-16mmp)demontare |  |  |  | buc | 150
material:
manopera:
utilaj:
transport:
6 | W1D09B2 | Conectori, rezistente: ...conector electric 31. 5a 6mmp cod 510 demontare |  |  |  | buc | 150
material:
manopera:
utilaj:
transport:
7 | W1D05A2 | Dispozitiv de conectare-deconectare...demontare |  |  |  | buc | 10
material:
manopera:
utilaj:
transport:
8 | W1MO38A1# | Formarea capetelor de cablu (cap terminal uscat fara cutie) pentru circuite secundare cu izolatie din PVC...cu maxim 4 conductoare - demontare - |  |  |  | buc | 40
material:
manopera:
utilaj:
transport:
9 | W1MO38B1# | Formarea capetelor de cablu (cap terminal uscat fara cutie) pentru circuite secundare cu izolatie din PVC...cu 5-16 conductoare - demontare - |  |  |  | buc | 20
material:
manopera:
utilaj:
transport:
10 | W1SI01A2# | Conductor zincat pentru legare la pamant, montat in interior,...principal, demontare |  |  |  | kg | 10
material:
manopera:
utilaj:
transport:
11 | W1C10A2 | Constructii de otel tip mecano zincate...demontare |  |  |  | kg | 10
material:
manopera:
utilaj:
transport:
12 | EC06A1 | Cablu pentru instalatii electrice de comanda, semnalizari, blocari, montat cu scoabe (cleme de prindere) pe console, sau pe pod de cabluri existent cu 2 - 30 conducte de 0,75 - 2,5 mmp, fixate cu dibluri (bolturi) metalice, pe console, inclusiv consolele - asimilat demontare |  |  |  | m | 300
material:
manopera:
utilaj:
transport:
13 | EC07A1 | Cablu pentru instalatii electrice de comanda, semnalizari, blocari, montat liber prin asezare (fara dispozitive de fixare) pe fundul canalelor, cablul avand conducte 2-19/0,75 mmp, 2, 2-12/1 mmp 2-9/1,5 mmp, sau 2-9/2,5 mmp |  |  |  | m | 200
material:
manopera:
utilaj:
transport:
Pag 42
0 | 1 |  |  |  |  | 2 | 3 | 4 | 5 = 3 x 4
STADIUL FIZIC: Demontare circuite secundare GTN
14 | EC04A1 | Cablu pentru energie electrica, montat liber prin asezare (fara dispozitive de fixare), cablul având conducte cu sectiunea pîna la 16 mmp, montat pe fundul canalelor |  |  |  | m | 200
material:
manopera:
utilaj:
transport:
15 | CP18C1 | Montarea placutelor prefabricate din beton armat peste canale cu volum de 0,05 - 0,5 mc - asimilat manipulare |  |  |  | buc | 100
material:
manopera:
utilaj:
transport:
16 | W2G15A01 | Asez tambur cablu cu...gr. pina la 500kg |  |  |  | buc | 3
material:
manopera:
utilaj:
transport:
17 | TRI1AA01F3 | Incarcarea materialelor, grupa a-grele si marunte,prin tran.pina la 10m rampa sau teren-auto cate |  |  |  | tona | 1
material:
manopera:
utilaj:
transport:
18 | TRI1AA08F3 | Descarcarea materialelor,grupa a-grele si marunte prin transport pina la 10m auto-rampa,teren categ. |  |  |  | tona | 1
material:
manopera:
utilaj:
transport:
19 | TRI1AC04E1 | Incarcare materiale gr.c-ambalate,peste 100kg deplas.prin purtare pina la...10m,asez.rampa,teren-auto ct |  |  |  | tona | 1
material:
manopera:
utilaj:
transport:
20 | TRI1AC15E1 | Descarcare materiale greutate cu ambalaje,peste...100kg dep.prin purtare pina la 10m,asez.auto-rampa,teren ctg. |  |  |  | tona | 1
material:
manopera:
utilaj:
transport:
21 | W1A33A | Transportul si manipularea util. tehn. de la dep. st. la loc montaj-greut....pina la 0,3t pe dist. de 50 m |  |  |  | buc | 1
material:
manopera:
utilaj:
transport:
22 | W1A33B | Transportul si manipularea util. tehn. de la dep. st. la loc montaj-greut....0,301-0,500t pe dist. de 50 m |  |  |  | buc | 3
material:
manopera:
utilaj:
transport:
23 | TRA02A50 | Transportul rutier al materialelor,semifabricatelor cu autocamionul pe dist.= 50 km. |  |  |  | tona | 2
material:
manopera:
utilaj:
transport:
procent |  |  |  | material | manopera |  | utilaj | transport | total
Cheltuieli directe:
Pag 43
0 | 1 |  |  |  |  | 2 | 3 | 4 | 5 = 3 x 4
STADIUL FIZIC: Demontare circuite secundare GTN
Recapitulatia: |  |  | Recap 1 ianuarie 2019
Alte cheltuieli directe:
Contributie asiguratorie pentru munca (CAM)
Cheltuieli indirecte
Profit
TOTAL GENERAL (fara TVA):
TVA:
TOTAL GENERAL:
STADIUL FIZIC: Demontare circuite secundare celule 6kV
1 | W1C01A2 | Panou, stelaj, dulap metalic pentru Instalatie electrice echipat demontare |  |  |  | buc | 3
material:
manopera:
utilaj:
transport:
2 | W1D01C2 | Aparat electric de masura integrator(contor electric(mono,trifazat)pentru en. el(activ,reactiv)demontare |  |  |  | buc | 10
material:
manopera:
utilaj:
transport:
3 | W1D02A2 | Releu montat in circuit(de...semnalizare,pilpiire,curent,tensiune,timp,intermediar)demontare |  |  |  | buc | 162
material:
manopera:
utilaj:
transport:
4 | W1D02XC2 | Demont.releu mont.in circ.automatiz.de:rar,dist,osciloperturbograf,alte relee complexe |  |  |  | buc | 12
material:
manopera:
utilaj:
transport:
5 | W1D04A2 | Bloc de incercare...demontare |  |  |  | buc | 28
material:
manopera:
utilaj:
transport:
6 | W1D07B2 | Legarea conductoarelor circ. sec....intre sir cleme si aparate intre aparate(fy 1,5-16mmp)demontare |  |  |  | buc | 1000
material:
manopera:
utilaj:
transport:
7 | W1D09B2 | Conectori, rezistente: ...conector electric 31. 5a 6mmp cod 510 demontare |  |  |  | buc | 1000
material:
manopera:
utilaj:
transport:
8 | W1D05A2 | Dispozitiv de conectare-deconectare...demontare |  |  |  | buc | 66
material:
manopera:
utilaj:
transport:
Pag 44
0 | 1 |  |  |  |  | 2 | 3 | 4 | 5 = 3 x 4
STADIUL FIZIC: Demontare circuite secundare celule 6kV
9 | AMC3A14A | Montarea sau demontarea aparatelor de masura...cu peste 5 borne - asimilat demontare comutator cu came |  |  |  | buc | 6
material:
manopera:
utilaj:
transport:
10 | AMC3A14A | Montarea sau demontarea aparatelor de masura...cu peste 5 borne - asimilat demontare lampa semnalizare, buton |  |  |  | buc | 16
material:
manopera:
utilaj:
transport:
11 | AMC3A14A | Montarea sau demontarea aparatelor de masura...cu peste 5 borne - asimilat demontare lampa siguranta fuzibila cu soclu |  |  |  | buc | 80
material:
manopera:
utilaj:
transport:
12 | AMC3A13A | Montarea sau demontarea aparatelor de masura...cu 2-5 borne - asimilat demontare priza |  |  |  | buc | 12
material:
manopera:
utilaj:
transport:
13 | AMC3A13A | Montarea sau demontarea aparatelor de masura...cu 2-5 borne - asimilat demontare lampa iluminat |  |  |  | buc | 12
material:
manopera:
utilaj:
transport:
14 | AMC3A13A | Montarea sau demontarea aparatelor de masura...cu 2-5 borne - asimilat demontare rezistenta incalzire |  |  |  | buc | 24
material:
manopera:
utilaj:
transport:
15 | AMC3A13A | Montarea sau demontarea aparatelor de masura...cu 2-5 borne - asimilat demontare comutator on-off |  |  |  | buc | 12
material:
manopera:
utilaj:
transport:
16 | AMC3B110 | Aparate de tablou...Watmetru, Varmetru, Cosfimetru si fazmetru la verificarea primara, demontarea aparatului |  |  |  | buc | 14
material:
manopera:
utilaj:
transport:
17 | W1MO38A1# | Formarea capetelor de cablu (cap terminal uscat fara cutie) pentru circuite secundare cu izolatie din PVC...cu maxim 4 conductoare - demontare - |  |  |  | buc | 40
material:
manopera:
utilaj:
transport:
18 | W1MO38B1# | Formarea capetelor de cablu (cap terminal uscat fara cutie) pentru circuite secundare cu izolatie din PVC...cu 5-16 conductoare - demontare - |  |  |  | buc | 20
material:
manopera:
utilaj:
transport:
Pag 45
0 | 1 |  |  |  |  | 2 | 3 | 4 | 5 = 3 x 4
STADIUL FIZIC: Demontare circuite secundare celule 6kV
19 | W1SI01A2# | Conductor zincat pentru legare la pamant, montat in interior,...principal, demontare |  |  |  | kg | 10
material:
manopera:
utilaj:
transport:
20 | W1C10A2 | Constructii de otel tip mecano zincate...demontare |  |  |  | kg | 60
material:
manopera:
utilaj:
transport:
21 | EC06A1 | Cablu pentru instalatii electrice de comanda, semnalizari, blocari, montat cu scoabe (cleme de prindere) pe console, sau pe pod de cabluri existent cu 2 - 30 conducte de 0,75 - 2,5 mmp, fixate cu dibluri (bolturi) metalice, pe console, inclusiv consolele - asimilat demontare |  |  |  | m | 400
material:
manopera:
utilaj:
transport:
22 | EC07A1 | Cablu pentru instalatii electrice de comanda, semnalizari, blocari, montat liber prin asezare (fara dispozitive de fixare) pe fundul canalelor, cablul avand conducte 2-19/0,75 mmp, 2, 2-12/1 mmp 2-9/1,5 mmp, sau 2-9/2,5 mmp |  |  |  | m | 250
material:
manopera:
utilaj:
transport:
23 | EC04A1 | Cablu pentru energie electrica, montat liber prin asezare (fara dispozitive de fixare), cablul având conducte cu sectiunea pîna la 16 mmp, montat pe fundul canalelor |  |  |  | m | 350
material:
manopera:
utilaj:
transport:
24 | CP18C1 | Montarea placutelor prefabricate din beton armat peste canale cu volum de 0,05 - 0,5 mc - asimilat manipulare |  |  |  | buc | 180
material:
manopera:
utilaj:
transport:
25 | W2G15A01 | Asez tambur cablu cu...gr. pina la 500kg |  |  |  | buc | 5
material:
manopera:
utilaj:
transport:
26 | W2G15B01 | Asez tambur cablu cu...gr. de 501-2000kg |  |  |  | buc | 5
material:
manopera:
utilaj:
transport:
27 | TRI1AA01F3 | Incarcarea materialelor, grupa a-grele si marunte,prin tran.pina la 10m rampa sau teren-auto cate |  |  |  | tona | 5
material:
manopera:
utilaj:
transport:
Pag 46
0 | 1 |  |  |  |  | 2 | 3 | 4 | 5 = 3 x 4
STADIUL FIZIC: Demontare circuite secundare celule 6kV
28 | TRI1AA08F3 | Descarcarea materialelor,grupa a-grele si marunte prin transport pina la 10m auto-rampa,teren categ. |  |  |  | tona | 5
material:
manopera:
utilaj:
transport:
29 | TRI1AC02E3 | Incarcare...materiale gr.c-ambalate,10-50kg deplas.prin purtare pina la 10m,asezare rampa,teren-auto ctg |  |  |  | tona | 1
material:
manopera:
utilaj:
transport:
30 | TRI1AC13E3 | Descarcare...materiale gr.c-ambalate, 10-50 kg.deplas.prin purtare pina la 10m,asez..auto-rampa,teren ct |  |  |  | tona | 1
material:
manopera:
utilaj:
transport:
31 | TRI1AC04E1 | Incarcare materiale gr.c-ambalate,peste 100kg deplas.prin purtare pina la...10m,asez.rampa,teren-auto ct |  |  |  | tona | 2
material:
manopera:
utilaj:
transport:
32 | TRI1AC15E1 | Descarcare materiale greutate cu ambalaje,peste...100kg dep.prin purtare pina la 10m,asez.auto-rampa,teren ctg. |  |  |  | tona | 2
material:
manopera:
utilaj:
transport:
33 | W1A33A | Transportul si manipularea util. tehn. de la dep. st. la loc montaj-greut....pina la 0,3t pe dist. de 50 m |  |  |  | buc | 3
material:
manopera:
utilaj:
transport:
34 | W1A33B | Transportul si manipularea util. tehn. de la dep. st. la loc montaj-greut....0,301-0,500t pe dist. de 50 m |  |  |  | buc | 2
material:
manopera:
utilaj:
transport:
35 | TRA02A50 | Transportul rutier al materialelor,semifabricatelor cu autocamionul pe dist.= 50 km. |  |  |  | tona | 10
material:
manopera:
utilaj:
transport:
procent |  |  |  | material | manopera |  | utilaj | transport | total
Cheltuieli directe:
Recapitulatia: |  |  | Recap 1 ianuarie 2019
Alte cheltuieli directe:
Contributie asiguratorie pentru munca (CAM)
Cheltuieli indirecte
Profit
TOTAL GENERAL (fara TVA):
TVA:
TOTAL GENERAL:
STADIUL FIZIC: Demontari circuite secundare servicii interne
Pag 47
0 | 1 |  |  |  |  | 2 | 3 | 4 | 5 = 3 x 4
STADIUL FIZIC: Demontari circuite secundare servicii interne
1 | RTR1PF EA | Tablou de distributie de 0,4 kV...tablau de distributie echiapt cu pana la 6 plecari |  |  |  | buc | 2
material:
manopera:
utilaj:
transport:
2 | RTR1PF EB | Tablou de distributie de 0,4 kV...tablau de distributie echiapt cu 7-12 plecari |  |  |  | buc | 1
material:
manopera:
utilaj:
transport:
3 | RTR1PF EB | Tablou de distributie de 0,4 kV...tablau de distributie echiapt cu 7-12 plecari |  |  |  | buc | 1
material:
manopera:
utilaj:
transport:
4 | W1D01C2 | Aparat electric de masura...integrator(contor electric(mono,trifazat)pentru en. el(activ,reactiv)demontare |  |  |  | buc | 2
material:
manopera:
utilaj:
transport:
5 | W1D07B2 | Legarea conductoarelor circ. sec....intre sir cleme si aparate intre aparate(fy 1,5-16mmp)demontare |  |  |  | buc | 380
material:
manopera:
utilaj:
transport:
6 | W1MO38A1# | Formarea capetelor de cablu (cap terminal uscat fara cutie) pentru circuite secundare cu izolatie din PVC...cu maxim 4 conductoare - demontare - |  |  |  | buc | 240
material:
manopera:
utilaj:
transport:
7 | W1MO38B1# | Formarea capetelor de cablu (cap terminal uscat fara cutie) pentru circuite secundare cu izolatie din PVC...cu 5-16 conductoare - demontare - |  |  |  | buc | 20
material:
manopera:
utilaj:
transport:
8 | W1SI01A2# | Conductor zincat pentru legare la pamant, montat in interior,...principal, demontare |  |  |  | kg | 40
material:
manopera:
utilaj:
transport:
9 | W1C10A2 | Constructii de otel tip mecano zincate...demontare |  |  |  | kg | 20
material:
manopera:
utilaj:
transport:
10 | EC07A1 | Cablu pentru instalatii electrice de comanda, semnalizari, blocari, montat liber prin asezare (fara dispozitive de fixare) pe fundul canalelor, cablul avand conducte 2-19/0,75 mmp, 2, 2-12/1 mmp 2-19/1,5 mmp, sau 2-9/2,5 mmp - asimilat demontare |  |  |  | m | 200
material:
manopera:
utilaj:
transport:
Pag 48
0 | 1 |  |  |  |  | 2 | 3 | 4 | 5 = 3 x 4
STADIUL FIZIC: Demontari circuite secundare servicii interne
11 | EC04E1 | Cablu pentru energie electrica, montat liber prin asezare (fara dispozitive de fixare), cablul având conducte cu sectiunea de 150 sau 185 mmp, montat pe fundul canalelor |  |  |  | m | 150
material:
manopera:
utilaj:
transport:
12 | EC04A1 | Cablu pentru energie electrica, montat liber prin asezare (fara dispozitive de fixare), cablul având conducte cu sectiunea pîna la 16 mmp, montat pe fundul canalelor |  |  |  | m | 1000
material:
manopera:
utilaj:
transport:
13 | W2G15A01 | Asez tambur cablu cu...gr. pina la 500kg |  |  |  | buc | 3
material:
manopera:
utilaj:
transport:
14 | W2G15B01 | Asez tambur cablu cu...gr. de 501-2000kg |  |  |  | buc | 2
material:
manopera:
utilaj:
transport:
15 | CP18C1 | Montarea placutelor prefabricate din beton armat peste canale cu volum de 0,05 - 0,5 mc |  |  |  | buc | 160
material:
manopera:
utilaj:
transport:
16 | TRI1AA01F3 | Incarcarea materialelor, grupa a-grele si...marunte,prin tran.pina la 10m rampa sau teren-auto cate |  |  |  | tona | 2
material:
manopera:
utilaj:
transport:
17 | TRI1AA08F3 | Descarcarea materialelor,grupa a-grele si marunte prin...transport pina la 10m auto-rampa,teren categ. |  |  |  | tona | 2
material:
manopera:
utilaj:
transport:
18 | W1A33D | Transportul si manipularea util. tehn. de la dep. st. la loc montaj-greut....0,501-0,750t pe dist. de 100m |  |  |  | buc | 2
material:
manopera:
utilaj:
transport:
19 | W1A33E | Transportul si manipularea util. tehn. de la dep. st. la loc montaj-greut....0,751-1,000t pe dist. de 100m |  |  |  | buc | 1
material:
manopera:
utilaj:
transport:
20 | TRA02A50 | Transportul rutier al materialelor,semifabricatelor cu autocamionul pe dist.= ...50 km. |  |  |  | tona | 5
material:
manopera:
utilaj:
transport:
procent |  |  |  | material | manopera |  | utilaj | transport | total
Cheltuieli directe:
Pag 49
0 | 1 |  |  |  |  | 2 | 3 | 4 | 5 = 3 x 4
STADIUL FIZIC: Demontari circuite secundare servicii interne
Recapitulatia: |  |  | Recap 1 ianuarie 2019
Alte cheltuieli directe:
Contributie asiguratorie pentru munca (CAM)
Cheltuieli indirecte
Profit
TOTAL GENERAL (fara TVA):
TVA:
TOTAL GENERAL:
STADIUL FIZIC: Demontari secundare+SCADA
1 | W1D01C2 | Aparat electric de masura integrator(contor electric(mono,trifazat)pentru en. el(activ,reactiv)demontare |  |  |  | buc | 2
material:
manopera:
utilaj:
transport:
2 | EF08C# | Tablou electric (tip cutie) avand greutatea...25,1-50 kg |  |  |  | buc | 2
material:
manopera:
utilaj:
transport:
2.L | 7313004 | Cutie metal pentru protectie tablou distrib.600x500x350 |  |  |  | buc | 2
3 | W1D07A2 | Legarea conductoarelor circ. sec. intre sir cleme si cutie terminala demontare |  |  |  | buc | 1000
material:
manopera:
utilaj:
transport:
4 | W1D07C2 | Legarea conductoarelor circ. sec. intre sir cleme siaparate intre aparate (myff 1,5-16mmp) demontare |  |  |  | buc | 500
material:
manopera:
utilaj:
transport:
5 | W1D09A2 | Conectori, rezistente: ...conector electric 16a 2,5-4mmp cod 509 demontare |  |  |  | buc | 2000
material:
manopera:
utilaj:
transport:
6 | W1D09B2 | Conectori, rezistente: ...conector electric 31. 5a 6mmp cod 510 demontare |  |  |  | buc | 400
material:
manopera:
utilaj:
transport:
7 | W1D02C2 | Releu montat in circuit(de...rar,distanta,osciloperturbograf,alte relee complexe)demontare -asimilat pt. terminal numeric RAT |  |  |  | buc | 1
material:
manopera:
utilaj:
transport:
8 | W1D02C2 | Releu montat in circuit(de...rar,distanta,osciloperturbograf,alte relee complexe)demontare -asimilat pt. terminal numeric RAT |  |  |  | buc | 1
material:
manopera:
utilaj:
transport:
Pag 50
0 | 1 |  |  |  |  | 2 | 3 | 4 | 5 = 3 x 4
STADIUL FIZIC: Demontari secundare+SCADA
9 | W1MO38A1# | Formarea capetelor de cablu (cap terminal uscat fara cutie) pentru circuite secundare cu izolatie din PVC...cu maxim 4 conductoare - demontare - |  |  |  | buc | 80
material:
manopera:
utilaj:
transport:
10 | W1MO38B1# | Formarea capetelor de cablu (cap terminal uscat fara cutie) pentru circuite secundare cu izolatie din PVC...cu 5-16 conductoare - demontare - |  |  |  | buc | 88
material:
manopera:
utilaj:
transport:
11 | W1D02A2 | Releu montat in circuit(de...semnalizare,pilpiire,curent,tensiune,timp,intermediar)demontare |  |  |  | buc | 28
material:
manopera:
utilaj:
transport:
12 | W1D04A2 | Bloc de incercare...demontare |  |  |  | buc | 10
material:
manopera:
utilaj:
transport:
13 | W1SI01A2# | Conductor zincat pentru legare la pamant, montat in interior,...principal, demontare |  |  |  | kg | 35
material:
manopera:
utilaj:
transport:
14 | W1C10A2 | Constructii de otel tip mecano zincate...demontare |  |  |  | kg | 600
material:
manopera:
utilaj:
transport:
15 | W2G01A02 | Montare ...cablu subt. 1 kv gr. 0,050-0,150 kg/m cu-al in sant pe pat de nisip f. obst. cu tr. manuale demontare |  |  |  | m | 2000
material:
manopera:
utilaj:
transport:
16 | EC06A1 | Cablu pentru instalatii electrice de comanda, semnalizari, blocari, montat cu scoabe (cleme de prindere) pe console, sau pe pod de cabluri existent cu 2 - 30 conducte de 0,75 - 2,5 mmp, fixate cu dibluri (bolturi) metalice, pe console, inclusiv consolele |  |  |  | m | 1000
material:
manopera:
utilaj:
transport:
17 | EC07A1 | Cablu pentru instalatii electrice de comanda, semnalizari, blocari, montat liber prin asezare (fara dispozitive de fixare) pe fundul canalelor, cablul avand conducte 2-19/0,75 mmp, 2, 2-12/1 mmp 2-9/1,5 mmp, sau 2-9/2,5 mmp - manopera demontare |  |  |  | m | 300
material:
manopera:
utilaj:
transport:
18 | EC04A1 | Cablu pentru energie electrica, montat liber prin asezare (fara dispozitive de fixare), cablul având conducte cu sectiunea pîna la 16 mmp, montat pe fundul canalelor - manopera demontare |  |  |  | m | 300
material:
manopera:
utilaj:
transport:
Pag 51
0 | 1 |  |  |  |  | 2 | 3 | 4 | 5 = 3 x 4
STADIUL FIZIC: Demontari secundare+SCADA
19 | W1S59A | Identificarea cablurilor...in profile |  |  |  | m | 600
material:
manopera:
utilaj:
transport:
20 | CP18C1 | Montarea placutelor prefabricate din beton armat peste canale cu volum de 0,05 - 0,5 mc |  |  |  | buc | 500
material:
manopera:
utilaj:
transport:
21 | TSA16C2 | Sapatura manuala de pamant,in spatii limitate,in transee de pana la 4 m adancime,pentru cabluri electrice de inalta tensiune...in pamant cu umiditate naturala fara sprijiniri latime < 1m adancime < 1.5m,teren tare cu obstacol |  |  |  | mc | 64
material:
manopera:
utilaj:
transport:
22 | TSD18C1 | Umlutura compactata in santuri,pentru cablurile ingropate ale liniilor electrice de inalta tensiune,executata cu pamant provenit din :...teren tare |  |  |  | mc | 48
material:
manopera:
utilaj:
transport:
23 | TSE01C1 | Nivelarea manuala a terenurilor si platformelor,cu denivelari de 10-20 cm,in:...teren tare |  |  |  | 100 mp | 0.8
material:
manopera:
utilaj:
transport:
24 | TSD01C1 | Imprastierea cu lopata a pamant. afinat,strat uniform 10-30cm. gros cu sfarim. bulg. teren...pamant coeziv |  |  |  | mc | 16
material:
manopera:
utilaj:
transport:
25 | W2G15A01 | Asez tambur cablu cu...gr. pina la 500kg |  |  |  | buc | 10
material:
manopera:
utilaj:
transport:
26 | W2G15B01 | Asez tambur cablu cu...gr. de 501-2000kg |  |  |  | buc | 5
material:
manopera:
utilaj:
transport:
27 | TRI1AA01F3 | Incarcarea materialelor, grupa a-grele si marunte,prin tran.pina la 10m rampa sau teren-auto cate |  |  |  | tona | 10
material:
manopera:
utilaj:
transport:
28 | TRI1AA08F3 | Descarcarea materialelor,grupa a-grele si marunte prin transport pina la 10m auto-rampa,teren categ. |  |  |  | tona | 10
material:
manopera:
utilaj:
transport:
Pag 52
0 | 1 |  |  |  |  | 2 | 3 | 4 | 5 = 3 x 4
STADIUL FIZIC: Demontari secundare+SCADA
29 | TRI1AC02E3 | Incarcare...materiale gr.c-ambalate,10-50kg deplas.prin purtare pina la 10m,asezare rampa,teren-auto ctg |  |  |  | tona | 2
material:
manopera:
utilaj:
transport:
30 | TRI1AC13E3 | Descarcare...materiale gr.c-ambalate, 10-50 kg.deplas.prin purtare pina la 10m,asez..auto-rampa,teren ct |  |  |  | tona | 2
material:
manopera:
utilaj:
transport:
31 | TRI1AC04E1 | Incarcare materiale gr.c-ambalate,peste 100kg deplas.prin purtare pina la...10m,asez.rampa,teren-auto ct |  |  |  | tona | 4
material:
manopera:
utilaj:
transport:
32 | TRI1AC15E1 | Descarcare materiale greutate cu ambalaje,peste...100kg dep.prin purtare pina la 10m,asez.auto-rampa,teren ctg. |  |  |  | tona | 4
material:
manopera:
utilaj:
transport:
33 | W1A33A | Transportul si manipularea util. tehn. de la dep. st. la loc montaj-greut....pina la 0,3t pe dist. de 50 m |  |  |  | buc | 3
material:
manopera:
utilaj:
transport:
34 | W1A33B | Transportul si manipularea util. tehn. de la dep. st. la loc montaj-greut....0,301-0,500t pe dist. de 50 m |  |  |  | buc | 10
material:
manopera:
utilaj:
transport:
35 | W1A33E | Transportul si manipularea util. tehn. de la dep. st. la loc montaj-greut....0,751-1,000t pe dist. de 100m |  |  |  | buc | 10
material:
manopera:
utilaj:
transport:
36 | TRB01B15 | Transportul materialelor cu roaba pe pneuri inc aruncare desc aruncare grupa...1-3 distanta 50m |  |  |  | tona | 5
material:
manopera:
utilaj:
transport:
37 | TRA02A50 | Transportul rutier al materialelor,semifabricatelor cu autocamionul pe dist.= ...50 km. |  |  |  | tona | 10
material:
manopera:
utilaj:
transport:
procent |  |  |  | material | manopera |  | utilaj | transport | total
Cheltuieli directe:
Pag 53
0 | 1 |  |  |  |  | 2 | 3 | 4 | 5 = 3 x 4
STADIUL FIZIC: Demontari secundare+SCADA
Recapitulatia: |  |  | Recap 1 ianuarie 2019
Alte cheltuieli directe:
Contributie asiguratorie pentru munca (CAM)
Cheltuieli indirecte
Profit
TOTAL GENERAL (fara TVA):
TVA:
TOTAL GENERAL:
STADIUL FIZIC: Reabilitare cuve trafo
1 | RPCB18G# | Demolare beton armat vechi,din fundatii,pereti,stalpi,placi pref,etc,cu mijl mecanice |  |  |  | mc | 5.96
material:
manopera:
utilaj:
transport:
2 | TSA01A1 | Sapatura manuala de pamant in spatii intinse la deblee,in canale deschise,in gropi de imprumut la indepartarea stratului vegetal de 10-30 cm grosime etc. in pamant cu umiditate naturala aruncarea in depozit sau vehicul a carei platforma este sub sau cel mult 0.60 m peste nivelul sapaturii teren usor |  |  |  | mc | 6.56
material:
manopera:
utilaj:
transport:
3 | CA01D1 | Turnarea betonului simplu marca... 1) în straturi de 3—20 cm grosime, pentru egalizari, pante, sape etc, la constructii cu înaltimea pâna la 35 m inclusiv |  |  |  | mc | 8.58
material:
manopera:
utilaj:
transport:
3.L | 2100945 | Beton de ciment B 150 stas 3622 |  |  |  | mc | 8.65
4 | RCSB21B% | Forarea mecanica a gaurilor cu diametrul de 5 cm, in elemente de beton, avand grosimea de 25 cm |  |  |  | buc | 128
material:
manopera:
utilaj:
transport:
5 | CA02C1 | Turnarea betonului armat in elementele constructiilor, exclusiv cele executate in cofraje glisante marca ...1) în fundatii continue, radiere si pereti cu grosime pâna la 30 cm inclusiv; |  |  |  | mc | 19.26
material:
manopera:
utilaj:
transport:
5.L | 2100995 | Beton de ciment B 400 stas 3622 |  |  |  | mc | 19.41
6 | RPCU03A% | Adaosuri de materiale hidrofuge, coloranti, plastifianti etc. in betoane si mortare material hidrofug (Apastop) |  |  |  | kg | 6
material:
manopera:
utilaj:
transport:
7 | CB02A1 | Cofraje pentru beton în elevatie, din panouri refolosibile, cu astereala din scânduri de rasinoase, la ziduri drepte avand inaltimea de 0-3m. |  |  |  | mp | 32.64
material:
manopera:
utilaj:
transport:
Pag 54
0 | 1 |  |  |  |  | 2 | 3 | 4 | 5 = 3 x 4
STADIUL FIZIC: Reabilitare cuve trafo
8 | CC01C1 | Montarea armaturilor din otel-beton in fundatii continue si radiere (placi), distantier din mase plastice |  |  |  | kg | 712
material:
manopera:
utilaj:
transport:
9 | CZ0301D1 | Confectionarea armaturilor din otel beton pentru beton armat în fundatii fasonarea barelor pentru fundatii izolate (inclusiv fundatii pahar) continui si radiere, în ateliere centralizate PC 52, D= 6-8 mm ; |  |  |  | kg | 712
material:
manopera:
utilaj:
transport:
10 | CL20A1 | Confectii metalice diverse, montate aparent parapeti panouri despartitoare balcon |  |  |  | kg | 30
material:
manopera:
utilaj:
transport:
11 | ACA07XB | Teava PVC tip G sau M mont.in pam.in ext.clad.,D=110-160mm |  |  |  | metru | 6
material:
manopera:
utilaj:
transport:
11.L | 2521216700470 | Teava din p.v.c.rigid tip m 125x 6 stas 6675/2 |  |  |  | m | 6.3
12 | IZF97A01+ | Impermeabilizare beton - tratament intr-un strat, cu XYPEX CONCENTRATE |  |  |  | mp | 152
material:
manopera:
utilaj:
transport:
13 | ACD24C% | Executarea tencuieiilor sclivisite cu mortar de ciment M-100 T, prin interior, la cuve sau bolti, la canale: cu sectiunea de 1,2-1,8 m si acoperire 5-10 mm( spor material norma :-100%) |  |  |  | mp | 220
material:
manopera:
utilaj:
transport:
14 | 2100252 | Mortar hidroizolant aplicabil cu bidineaua Aquamat sau similar |  |  |  | kg | 880
material:
manopera:
utilaj:
transport:
15 | 2100253 | Mortar hidroizolant bicomponent ultraflexibil Aquamat elastic sau similar |  |  |  | kg | 880
material:
manopera:
utilaj:
transport:
16 | 2100255 | Mortar pe baza de ciment, cu rasini, cu priza rapida tip Durocret Fast sau similar |  |  |  | kg | 200
material:
manopera:
utilaj:
transport:
17 | TSD01B1 | Imprastierea cu lopata a pamant. afinat,strat uniform 10-30cm. gros cu sfarim. bulg. teren teren mijlociu |  |  |  | mc | 26.4
material:
manopera:
utilaj:
transport:
Pag 55
0 | 1 |  |  |  |  | 2 | 3 | 4 | 5 = 3 x 4
STADIUL FIZIC: Reabilitare cuve trafo
18 | DA11B1 | Strat de fundatie sau reprofilare din piatra sparta pentru drumuri, cu asternere manuala executate cu impanare fara innoroire; |  |  |  | mc | 26.4
material:
manopera:
utilaj:
transport:
19 | 2201581 | Piatra sparta roci magm. spalate 25-63 mm |  |  |  | mc | 26.4
material:
manopera:
utilaj:
transport:
20 | TRB01B14 | Transportul materialelor cu roaba pe pneuri inc aruncare desc aruncare grupa...1-3 distanta 40m |  |  |  | tona | 54
material:
manopera:
utilaj:
transport:
21 | TRA01A05P | Transportul rutier al...pamantului sau molozului cu autobasculanta dist.= 5 km |  |  |  | tona | 54
material:
manopera:
utilaj:
transport:
22 | TRB01B13 | Transportul materialelor cu roaba pe pneuri inc aruncare desc aruncare grupa...1-3 distanta 30m |  |  |  | tona | 28
material:
manopera:
utilaj:
transport:
23 | TRA01A05P | Transportul rutier al...pamantului sau molozului cu autobasculanta dist.= 5 km |  |  |  | tona | 28
material:
manopera:
utilaj:
transport:
24 | TRA06A30 | Transportul rutier al betonului-mortarului cu autobetoniera de...5,5 mc dist.=30 km |  |  |  | tona | 70
material:
manopera:
utilaj:
transport:
procent |  |  |  | material | manopera |  | utilaj | transport | total
Cheltuieli directe:
Recapitulatia: |  |  | Recap 1 ianuarie 2019
Alte cheltuieli directe:
Contributie asiguratorie pentru munca (CAM)
Cheltuieli indirecte
Profit
TOTAL GENERAL (fara TVA):
TVA:
TOTAL GENERAL:
STADIUL FIZIC: Fundatii intrerupatoare 110 kV
Pag 56
0 | 1 |  |  |  |  | 2 | 3 | 4 | 5 = 3 x 4
STADIUL FIZIC: Fundatii intrerupatoare 110 kV
1 | TSA07B1 | Sapatura manuala de pamant,in spatii limitate,avand peste 1 m latime si maximum 6 m adancime,executata cu sprijiniri,cu evacuare manuala,in fundatii,subsoluri,canale,drenuri etc in pamant cu umiditate naturala adancimea sapaturii 0-2 m teren mijlociu |  |  |  | mc | 6.94
material:
manopera:
utilaj:
transport:
2 | TSD01B1 | Imprastierea cu lopata a pamant. afinat,strat uniform 10-30cm. gros cu sfarim. bulg. teren teren mijlociu |  |  |  | mc | 1.32
material:
manopera:
utilaj:
transport:
3 | TSD04B1 | Compactarea cu maiul de mana a umpluturilor executate in sapaturi orizontale sau inclinate la 1/4,inclusiv udarea fiecarui strat de pamant in parte,avand : 10 cm grosime pamant coeziv |  |  |  | mc | 1.32
material:
manopera:
utilaj:
transport:
4 | CA01D1 | Turnarea betonului simplu marca... 1) în straturi de 3—20 cm grosime, pentru egalizari, pante, sape etc, la constructii cu înaltimea pâna la 35 m inclusiv |  |  |  | mc | 3.38
material:
manopera:
utilaj:
transport:
5 | 2100945 | Beton de ciment B 150 stas 3622 |  |  |  | mc | 3.41
material:
manopera:
utilaj:
transport:
6 | CA02B1 | Turnarea betonului armat in elementele constructiilor, exclusiv cele executate in cofraje glisante in fundatii izolate cu volum peste 3 m3 si fundatii pahar ; |  |  |  | mc | 8.44
material:
manopera:
utilaj:
transport:
6.L | 2100969 | Beton de ciment B 250 stas 3622 |  |  |  | mc | 8.51
7 | CA02A1 | Turnarea betonului armat in elementele constructiilor, exclusiv cele executate in cofraje glisante marca ...1)in fundatii izolate cu volum pâna la 3 m3 inclusiv |  |  |  | mc | 0.68
material:
manopera:
utilaj:
transport:
8 | 2100995 | Beton de ciment B 400 stas 3622 |  |  |  | mc | 0.69
material:
manopera:
utilaj:
transport:
9 | CB01A1 | Cofraje pentru beton in cuzineti, fundatii pahar si fundatii de utilaje simple cu forme regulate din panouri refolosibile cu astereala din scinduri de rasinoase, cu astereala din scânduri de rasinoase |  |  |  | mp | 4.58
material:
manopera:
utilaj:
transport:
Pag 57
0 | 1 |  |  |  |  | 2 | 3 | 4 | 5 = 3 x 4
STADIUL FIZIC: Fundatii intrerupatoare 110 kV
10 | CB01A1 | Cofraje pentru beton in cuzineti, fundatii pahar si fundatii de utilaje simple cu forme regulate din panouri refolosibile cu astereala din scinduri de rasinoase, cu astereala din scânduri de rasinoase |  |  |  | mp | 27.1
material:
manopera:
utilaj:
transport:
11 | CF12A1 | Tencuieli speciale de protectie impermeabile, la cuve, bazine, rezervoare, castele de apa etc, la care presiunea apei nu depaseste 2 daN/cm2 |  |  |  | mp | 6.42
material:
manopera:
utilaj:
transport:
12 | CL21A1 | Confectii metalice diverse înglobate total sau partial in beton din profile laminate, tabla, tabla striata, otel beton, tevi pentru sustineri sau acoperiri |  |  |  | kg | 59.4
material:
manopera:
utilaj:
transport:
12.L | 6309886 | Confectie metalice inglobate in beton |  |  |  | kg | 59.4
13 | CC01A1 | Montarea armaturilor din otel-beton in fundatii izolate (inclusiv fundatii pahar), cu diametrul armaturilor pana la 18 mm inclusiv, distantier din mase plastice |  |  |  | kg | 275
material:
manopera:
utilaj:
transport:
14 | CZ0302E1 | Confectionarea armaturilor din otel beton pentru beton armat în elemente de constructii turnate în cofraje, exclusiv cele executate în cofraje glisante fasonarea barelor pentru pereti, grinzi, stâlpi si diafragme la constructii obisnuite, în ateliere centralizate, PC 52 D = 10 - 16 mm |  |  |  | kg | 275
material:
manopera:
utilaj:
transport:
15 | H1B02A5 | Pregatirea suprafetei rosturilor de lucru orizontale, prin buciardare manuala, suflare cu aer comprimat si spalare cu jet de apa sub presiune; |  |  |  | mp | 1.84
material:
manopera:
utilaj:
transport:
16 | TRA01A30 | Transportul rutier al...materialelor,semifabricatelor cu autobasculanta pe dist.= 30 km. |  |  |  | tona | 2
material:
manopera:
utilaj:
transport:
17 | TRI1AA01C3 | Incarcarea materialelor, grupa a-grele si marunte,prin aruncare rampa sau teren-auto categ.3 |  |  |  | tona | 2
material:
manopera:
utilaj:
transport:
18 | TRB01C15 | Transportul materialelor cu roaba pe pneuri inc aruncare desc rasturnare grup1-3 distanta 50m |  |  |  | tona | 2
material:
manopera:
utilaj:
transport:
Pag 58
0 | 1 |  |  |  |  | 2 | 3 | 4 | 5 = 3 x 4
STADIUL FIZIC: Fundatii intrerupatoare 110 kV
19 | TRA06A30 | Transportul rutier al betonului-mortarului cu autobetoniera de...5,5 mc dist.=30 km |  |  |  | tona | 31.4
material:
manopera:
utilaj:
transport:
20 | TRA01A30P | Transportul rutier al...pamantului sau molozului cu autobasculanta dist.=30 km |  |  |  | tona | 22
material:
manopera:
utilaj:
transport:
procent |  |  |  | material | manopera |  | utilaj | transport | total
Cheltuieli directe:
Recapitulatia: |  |  | Recap 1 ianuarie 2019
Alte cheltuieli directe:
Contributie asiguratorie pentru munca (CAM)
Cheltuieli indirecte
Profit
TOTAL GENERAL (fara TVA):
TVA:
TOTAL GENERAL:
STADIUL FIZIC: Fundatii separatoare bara 110 kV
1 | TSA07B1 | Sapatura manuala de pamant,in spatii limitate,avand peste 1 m latime si maximum 6 m adancime,executata cu sprijiniri,cu evacuare manuala,in fundatii,subsoluri,canale,drenuri etc in pamant cu umiditate naturala adancimea sapaturii 0-2 m teren mijlociu |  |  |  | mc | 20.32
material:
manopera:
utilaj:
transport:
2 | TSD01B1 | Imprastierea cu lopata a pamant. afinat,strat uniform 10-30cm. gros cu sfarim. bulg. teren teren mijlociu |  |  |  | mc | 1.76
material:
manopera:
utilaj:
transport:
3 | TSD04B1 | Compactarea cu maiul de mana a umpluturilor executate in sapaturi orizontale sau inclinate la 1/4,inclusiv udarea fiecarui strat de pamant in parte,avand : 10 cm grosime pamant coeziv |  |  |  | mc | 1.76
material:
manopera:
utilaj:
transport:
4 | CA01D1 | Turnarea betonului simplu marca... 1) în straturi de 3—20 cm grosime, pentru egalizari, pante, sape etc, la constructii cu înaltimea pâna la 35 m inclusiv |  |  |  | mc | 1.24
material:
manopera:
utilaj:
transport:
5 | 2100945 | Beton de ciment B 150 stas 3622 |  |  |  | mc | 1.25
material:
manopera:
utilaj:
transport:
Pag 59
0 | 1 |  |  |  |  | 2 | 3 | 4 | 5 = 3 x 4
STADIUL FIZIC: Fundatii separatoare bara 110 kV
6 | CA01A1 | Turnarea betonului simplu marca...1) în fundatii continue, izolate si socluri cu volum pâna la 3 mc, inclusiv |  |  |  | mc | 16.44
material:
manopera:
utilaj:
transport:
7 | 2100969 | Beton de ciment B 250 stas 3622 |  |  |  | mc | 16.57
material:
manopera:
utilaj:
transport:
8 | CA02A1 | Turnarea betonului armat in elementele constructiilor, exclusiv cele executate in cofraje glisante marca ...1)in fundatii izolate cu volum pâna la 3 m3 inclusiv |  |  |  | mc | 1.48
material:
manopera:
utilaj:
transport:
9 | 2100995 | Beton de ciment B 400 stas 3622 |  |  |  | mc | 1.49
material:
manopera:
utilaj:
transport:
10 | CB01A1 | Cofraje pentru beton in cuzineti, fundatii pahar si fundatii de utilaje simple cu forme regulate din panouri refolosibile cu astereala din scinduri de rasinoase, cu astereala din scânduri de rasinoase |  |  |  | mp | 9.16
material:
manopera:
utilaj:
transport:
11 | CB01A1 | Cofraje pentru beton in cuzineti, fundatii pahar si fundatii de utilaje simple cu forme regulate din panouri refolosibile cu astereala din scinduri de rasinoase, cu astereala din scânduri de rasinoase |  |  |  | mp | 59.12
material:
manopera:
utilaj:
transport:
12 | CC01A1 | Montarea armaturilor din otel-beton in fundatii izolate (inclusiv fundatii pahar), cu diametrul armaturilor pana la 18 mm inclusiv, distantier din mase plastice |  |  |  | kg | 211.2
material:
manopera:
utilaj:
transport:
13 | CZ0302E1 | Confectionarea armaturilor din otel beton pentru beton armat în elemente de constructii turnate în cofraje, exclusiv cele executate în cofraje glisante fasonarea barelor pentru pereti, grinzi, stâlpi si diafragme la constructii obisnuite, în ateliere centralizate, PC 52 D = 10 - 16 mm |  |  |  | kg | 211.2
material:
manopera:
utilaj:
transport:
14 | CF12A1 | Tencuieli speciale de protectie impermeabile, la cuve, bazine, rezervoare, castele de apa etc, la care presiunea apei nu depaseste 2 daN/cm2 |  |  |  | mp | 11.68
material:
manopera:
utilaj:
transport:
15 | CL21A1 | Confectii metalice diverse înglobate total sau partial in beton din profile laminate, tabla, tabla striata, otel beton, tevi pentru sustineri sau acoperiri |  |  |  | kg | 193.6
material:
manopera:
utilaj:
transport:
Pag 60
0 | 1 |  |  |  |  | 2 | 3 | 4 | 5 = 3 x 4
STADIUL FIZIC: Fundatii separatoare bara 110 kV
15.L | 6309886 | Confectie metalice inglobate in beton |  |  |  | kg | 193.6
16 | H1B02A5 | Pregatirea suprafetei rosturilor de lucru orizontale, prin buciardare manuala, suflare cu aer comprimat si spalare cu jet de apa sub presiune; |  |  |  | mp | 3.68
material:
manopera:
utilaj:
transport:
17 | TRA01A30 | Transportul rutier al...materialelor,semifabricatelor cu autobasculanta pe dist.= 30 km. |  |  |  | tona | 4
material:
manopera:
utilaj:
transport:
18 | TRI1AA01C3 | Incarcarea materialelor, grupa a-grele si marunte,prin aruncare rampa sau teren-auto categ.3 |  |  |  | tona | 4
material:
manopera:
utilaj:
transport:
19 | TRB01C15 | Transportul materialelor cu roaba pe pneuri inc aruncare desc rasturnare grup1-3 distanta 50m |  |  |  | tona | 4
material:
manopera:
utilaj:
transport:
20 | TRA06A30 | Transportul rutier al betonului-mortarului cu autobetoniera de...5,5 mc dist.=30 km |  |  |  | tona | 46.2
material:
manopera:
utilaj:
transport:
21 | TRA01A30P | Transportul rutier al...pamantului sau molozului cu autobasculanta dist.=30 km |  |  |  | tona | 33.44
material:
manopera:
utilaj:
transport:
22 | CL20C1 | Confectii metalice diverse, montate aparent diverse exclusiv parapeti,balustrazi,chepenguri |  |  |  | kg | 2200
material:
manopera:
utilaj:
transport:
23 | AUT6751A1 | Automacara 5tf,hma=6,5m,deschidere max=5,5m |  |  |  | ora | 4
material:
manopera:
utilaj:
transport:
24 | TRA01A30 | Transportul rutier al...materialelor,semifabricatelor cu autobasculanta pe dist.= 30 km. |  |  |  | tona | 2.2
material:
manopera:
utilaj:
transport:
procent |  |  |  | material | manopera |  | utilaj | transport | total
Cheltuieli directe:
Pag 61
0 | 1 |  |  |  |  | 2 | 3 | 4 | 5 = 3 x 4
STADIUL FIZIC: Fundatii separatoare bara 110 kV
Recapitulatia: |  |  | Recap 1 ianuarie 2019
Alte cheltuieli directe:
Contributie asiguratorie pentru munca (CAM)
Cheltuieli indirecte
Profit
TOTAL GENERAL (fara TVA):
TVA:
TOTAL GENERAL:
STADIUL FIZIC: Fundatii TT 110 kV
1 | TSA04C1 | Sapatura manuala de pamant in spatii limitate,avand sub 1 m latime si maximum 4.50 m adancime,executata cu sprijiniri,cu evacuare manuala,la fundatii,canale,drumuri etc...in pamant cu umiditate naturala adancimea sapaturii 0-1,5 m teren tare |  |  |  | mc | 8.57
material:
manopera:
utilaj:
transport:
2 | TSD01B1 | Imprastierea cu lopata a pamant. afinat,strat uniform 10-30cm. gros cu sfarim. bulg. teren...teren mijlociu |  |  |  | mc | 3.2
material:
manopera:
utilaj:
transport:
3 | TSD04B1 | Compactarea cu maiul de mana a umpluturilor executate in sapaturi orizontale sau inclinate la 1/4,inclusiv udarea fiecarui strat de pamant in parte,avand :...10 cm grosime pamant coeziv |  |  |  | mc | 3.2
material:
manopera:
utilaj:
transport:
4 | CA02D1 | Turnarea betonului armat in elementele constructiilor, exclusiv cele executate in cofraje glisante...marca ...1) în fundatii continue, radiere si pereti cu grosime peste 30 cm; |  |  |  | mc | 6.9
material:
manopera:
utilaj:
transport:
4.L | 2100945 | Beton de ciment B 150 stas 3622 |  |  |  | mc | 6.96
5 | CB03A1 | Cofraje pentru beton armat în pereti drepti si diafragme, din panouri refolosibile, cu astereala din scânduri de rasinoase...la constructii având înaltimea pâna la 20 m inclusiv, cu planseu din beton monolit |  |  |  | mp | 15.94
material:
manopera:
utilaj:
transport:
6 | TRA06A20 | Transportul rutier al betonului-mortarului cu autobetoniera de...5,5mc dist. =20km |  |  |  | tona | 17.54
material:
manopera:
utilaj:
transport:
8 | TRI1AA01C3 | Incarcarea materialelor, grupa a-grele si...marunte,prin aruncare rampa sau teren-auto categ.3 |  |  |  | tona | 12.8
material:
manopera:
utilaj:
transport:
9 | TRA01A03P | Transportul rutier al...pamantului sau molozului cu autobasculanta dist.= 3 km |  |  |  | tona | 12.8
material:
manopera:
utilaj:
transport:
Pag 62
0 | 1 |  |  |  |  | 2 | 3 | 4 | 5 = 3 x 4
STADIUL FIZIC: Fundatii TT 110 kV
procent |  |  |  | material | manopera |  | utilaj | transport | total
Cheltuieli directe:
Recapitulatia: |  |  | Recap 1 ianuarie 2019
Alte cheltuieli directe:
Contributie asiguratorie pentru munca (CAM)
Cheltuieli indirecte
Profit
TOTAL GENERAL (fara TVA):
TVA:
TOTAL GENERAL:
STADIUL FIZIC: Fundatii TC 110kV
1 | TSA07B1 | Sapatura manuala de pamant,in spatii limitate,avand peste 1 m latime si maximum 6 m adancime,executata cu sprijiniri,cu evacuare manuala,in fundatii,subsoluri,canale,drenuri etc in pamant cu umiditate naturala adancimea sapaturii 0-2 m teren mijlociu |  |  |  | mc | 15.24
material:
manopera:
utilaj:
transport:
2 | TSD01B1 | Imprastierea cu lopata a pamant. afinat,strat uniform 10-30cm. gros cu sfarim. bulg. teren teren mijlociu |  |  |  | mc | 1.32
material:
manopera:
utilaj:
transport:
3 | TSD04B1 | Compactarea cu maiul de mana a umpluturilor executate in sapaturi orizontale sau inclinate la 1/4,inclusiv udarea fiecarui strat de pamant in parte,avand : 10 cm grosime pamant coeziv |  |  |  | mc | 1.32
material:
manopera:
utilaj:
transport:
4 | CA01D1 | Turnarea betonului simplu marca... 1) în straturi de 3—20 cm grosime, pentru egalizari, pante, sape etc, la constructii cu înaltimea pâna la 35 m inclusiv |  |  |  | mc | 0.9
material:
manopera:
utilaj:
transport:
5 | 2100945 | Beton de ciment B 150 stas 3622 |  |  |  | mc | 0.91
material:
manopera:
utilaj:
transport:
6 | CA01A1 | Turnarea betonului simplu marca...1) în fundatii continue, izolate si socluri cu volum pâna la 3 mc, inclusiv |  |  |  | mc | 12.36
material:
manopera:
utilaj:
transport:
7 | 2100969 | Beton de ciment B 250 stas 3622 |  |  |  | mc | 12.46
material:
manopera:
utilaj:
transport:
Pag 63
0 | 1 |  |  |  |  | 2 | 3 | 4 | 5 = 3 x 4
STADIUL FIZIC: Fundatii TC 110kV
8 | CA02A1 | Turnarea betonului armat in elementele constructiilor, exclusiv cele executate in cofraje glisante marca ...1)in fundatii izolate cu volum pâna la 3 m3 inclusiv |  |  |  | mc | 1.14
material:
manopera:
utilaj:
transport:
9 | 2100995 | Beton de ciment B 400 stas 3622 |  |  |  | mc | 1.15
material:
manopera:
utilaj:
transport:
10 | CB01A1 | Cofraje pentru beton in cuzineti, fundatii pahar si fundatii de utilaje simple cu forme regulate din panouri refolosibile cu astereala din scinduri de rasinoase, cu astereala din scânduri de rasinoase |  |  |  | mp | 6.84
material:
manopera:
utilaj:
transport:
11 | CB01A1 | Cofraje pentru beton in cuzineti, fundatii pahar si fundatii de utilaje simple cu forme regulate din panouri refolosibile cu astereala din scinduri de rasinoase, cu astereala din scânduri de rasinoase |  |  |  | mp | 44.34
material:
manopera:
utilaj:
transport:
12 | CC01A1 | Montarea armaturilor din otel-beton in fundatii izolate (inclusiv fundatii pahar), cu diametrul armaturilor pana la 18 mm inclusiv, distantier din mase plastice |  |  |  | kg | 158.4
material:
manopera:
utilaj:
transport:
13 | CZ0302E1 | Confectionarea armaturilor din otel beton pentru beton armat în elemente de constructii turnate în cofraje, exclusiv cele executate în cofraje glisante fasonarea barelor pentru pereti, grinzi, stâlpi si diafragme la constructii obisnuite, în ateliere centralizate, PC 52 D = 10 - 16 mm |  |  |  | kg | 158.4
material:
manopera:
utilaj:
transport:
14 | CF12A1 | Tencuieli speciale de protectie impermeabile, la cuve, bazine, rezervoare, castele de apa etc, la care presiunea apei nu depaseste 2 daN/cm2 |  |  |  | mp | 9.66
material:
manopera:
utilaj:
transport:
15 | CL21A1 | Confectii metalice diverse înglobate total sau partial in beton din profile laminate, tabla, tabla striata, otel beton, tevi pentru sustineri sau acoperiri |  |  |  | kg | 145.2
material:
manopera:
utilaj:
transport:
15.L | 6309886 | Confectie metalice inglobate in beton |  |  |  | kg | 145.2
16 | H1B02A5 | Pregatirea suprafetei rosturilor de lucru orizontale, prin buciardare manuala, suflare cu aer comprimat si spalare cu jet de apa sub presiune; |  |  |  | mp | 2.76
material:
manopera:
utilaj:
transport:
Pag 64
0 | 1 |  |  |  |  | 2 | 3 | 4 | 5 = 3 x 4
STADIUL FIZIC: Fundatii TC 110kV
17 | TRA01A30 | Transportul rutier al...materialelor,semifabricatelor cu autobasculanta pe dist.= 30 km. |  |  |  | tona | 6
material:
manopera:
utilaj:
transport:
18 | TRI1AA01C3 | Incarcarea materialelor, grupa a-grele si marunte,prin aruncare rampa sau teren-auto categ.3 |  |  |  | tona | 6
material:
manopera:
utilaj:
transport:
19 | TRB01C15 | Transportul materialelor cu roaba pe pneuri inc aruncare desc rasturnare grup1-3 distanta 50m |  |  |  | tona | 6
material:
manopera:
utilaj:
transport:
20 | TRA06A30 | Transportul rutier al betonului-mortarului cu autobetoniera de...5,5 mc dist.=30 km |  |  |  | tona | 34.68
material:
manopera:
utilaj:
transport:
21 | TRA01A30P | Transportul rutier al...pamantului sau molozului cu autobasculanta dist.=30 km |  |  |  | tona | 25.08
material:
manopera:
utilaj:
transport:
22 | CL20C1 | Confectii metalice diverse, montate aparent diverse exclusiv parapeti,balustrazi,chepenguri |  |  |  | kg | 1980
material:
manopera:
utilaj:
transport:
23 | AUT6751A1 | Automacara 5tf,hma=6,5m,deschidere max=5,5m |  |  |  | ora | 6
material:
manopera:
utilaj:
transport:
24 | TRA01A30 | Transportul rutier al...materialelor,semifabricatelor cu autobasculanta pe dist.= 30 km. |  |  |  | tona | 1.98
material:
manopera:
utilaj:
transport:
procent |  |  |  | material | manopera |  | utilaj | transport | total
Cheltuieli directe:
Recapitulatia: |  |  | Recap 1 ianuarie 2019
Alte cheltuieli directe:
Contributie asiguratorie pentru munca (CAM)
Cheltuieli indirecte
Profit
TOTAL GENERAL (fara TVA):
TVA:
TOTAL GENERAL:
STADIUL FIZIC: Fundatii Descarcatoare 110 kV
Pag 65
0 | 1 |  |  |  |  | 2 | 3 | 4 | 5 = 3 x 4
STADIUL FIZIC: Fundatii Descarcatoare 110 kV
1 | TSA07B1 | Sapatura manuala de pamant,in spatii limitate,avand peste 1 m latime si maximum 6 m adancime,executata cu sprijiniri,cu evacuare manuala,in fundatii,subsoluri,canale,drenuri etc in pamant cu umiditate naturala adancimea sapaturii 0-2 m teren mijlociu |  |  |  | mc | 15.24
material:
manopera:
utilaj:
transport:
2 | TSD01B1 | Imprastierea cu lopata a pamant. afinat,strat uniform 10-30cm. gros cu sfarim. bulg. teren teren mijlociu |  |  |  | mc | 1.32
material:
manopera:
utilaj:
transport:
3 | TSD04B1 | Compactarea cu maiul de mana a umpluturilor executate in sapaturi orizontale sau inclinate la 1/4,inclusiv udarea fiecarui strat de pamant in parte,avand : 10 cm grosime pamant coeziv |  |  |  | mc | 1.32
material:
manopera:
utilaj:
transport:
4 | CA01D1 | Turnarea betonului simplu marca... 1) în straturi de 3—20 cm grosime, pentru egalizari, pante, sape etc, la constructii cu înaltimea pâna la 35 m inclusiv |  |  |  | mc | 1.38
material:
manopera:
utilaj:
transport:
5 | 2100945 | Beton de ciment B 150 stas 3622 |  |  |  | mc | 1.39
material:
manopera:
utilaj:
transport:
6 | CA01A1 | Turnarea betonului simplu marca...1) în fundatii continue, izolate si socluri cu volum pâna la 3 mc, inclusiv |  |  |  | mc | 13.44
material:
manopera:
utilaj:
transport:
7 | 2100969 | Beton de ciment B 250 stas 3622 |  |  |  | mc | 13.55
material:
manopera:
utilaj:
transport:
8 | CA02A1 | Turnarea betonului armat in elementele constructiilor, exclusiv cele executate in cofraje glisante marca ...1)in fundatii izolate cu volum pâna la 3 m3 inclusiv |  |  |  | mc | 1.14
material:
manopera:
utilaj:
transport:
9 | 2100995 | Beton de ciment B 400 stas 3622 |  |  |  | mc | 1.15
material:
manopera:
utilaj:
transport:
10 | CB01A1 | Cofraje pentru beton in cuzineti, fundatii pahar si fundatii de utilaje simple cu forme regulate din panouri refolosibile cu astereala din scinduri de rasinoase, cu astereala din scânduri de rasinoase |  |  |  | mp | 6.84
material:
manopera:
utilaj:
transport:
Pag 66
0 | 1 |  |  |  |  | 2 | 3 | 4 | 5 = 3 x 4
STADIUL FIZIC: Fundatii Descarcatoare 110 kV
11 | CB01A1 | Cofraje pentru beton in cuzineti, fundatii pahar si fundatii de utilaje simple cu forme regulate din panouri refolosibile cu astereala din scinduri de rasinoase, cu astereala din scânduri de rasinoase |  |  |  | mp | 44.34
material:
manopera:
utilaj:
transport:
12 | CL21A1 | Confectii metalice diverse înglobate total sau partial in beton din profile laminate, tabla, tabla striata, otel beton, tevi pentru sustineri sau acoperiri |  |  |  | kg | 145.2
material:
manopera:
utilaj:
transport:
13 | 6309886 | Confectie metalice inglobate in beton |  |  |  | kg | 145.5
material:
manopera:
utilaj:
transport:
14 | CC01A1 | Montarea armaturilor din otel-beton in fundatii izolate (inclusiv fundatii pahar), cu diametrul armaturilor pana la 18 mm inclusiv, distantier din mase plastice |  |  |  | kg | 158.8
material:
manopera:
utilaj:
transport:
15 | CZ0302E1 | Confectionarea armaturilor din otel beton pentru beton armat în elemente de constructii turnate în cofraje, exclusiv cele executate în cofraje glisante fasonarea barelor pentru pereti, grinzi, stâlpi si diafragme la constructii obisnuite, în ateliere centralizate, PC 52 D = 10 - 16 mm |  |  |  | kg | 136.8
material:
manopera:
utilaj:
transport:
16 | CZ0302A1 | Confectionarea armaturilor din otel beton pentru beton armat în elemente de constructii turnate în cofraje, exclusiv cele executate în cofraje glisante fasonarea barelor pentru pereti, grinzi, stâlpi si diafragme la constructii obisnuite, în ateliere centralizate, OB 37 D = 6-8 mm |  |  |  | kg | 21.6
material:
manopera:
utilaj:
transport:
17 | H1B02A5 | Pregatirea suprafetei rosturilor de lucru orizontale, prin buciardare manuala, suflare cu aer comprimat si spalare cu jet de apa sub presiune; |  |  |  | mp | 2.76
material:
manopera:
utilaj:
transport:
18 | CF12A1 | Tencuieli speciale de protectie impermeabile, la cuve, bazine, rezervoare, castele de apa etc, la care presiunea apei nu depaseste 2 daN/cm2 |  |  |  | mp | 9.66
material:
manopera:
utilaj:
transport:
19 | TRA01A30 | Transportul rutier al...materialelor,semifabricatelor cu autobasculanta pe dist.= 30 km. |  |  |  | tona | 3
material:
manopera:
utilaj:
transport:
Pag 67
0 | 1 |  |  |  |  | 2 | 3 | 4 | 5 = 3 x 4
STADIUL FIZIC: Fundatii Descarcatoare 110 kV
20 | TRI1AA01C3 | Incarcarea materialelor, grupa a-grele si marunte,prin aruncare rampa sau teren-auto categ.3 |  |  |  | tona | 3
material:
manopera:
utilaj:
transport:
21 | TRB01C15 | Transportul materialelor cu roaba pe pneuri inc aruncare desc rasturnare grup1-3 distanta 50m |  |  |  | tona | 3
material:
manopera:
utilaj:
transport:
22 | TRA06A30 | Transportul rutier al betonului-mortarului cu autobetoniera de...5,5 mc dist.=30 km |  |  |  | tona | 34.68
material:
manopera:
utilaj:
transport:
23 | TRA01A30P | Transportul rutier al...pamantului sau molozului cu autobasculanta dist.=30 km |  |  |  | tona | 25.08
material:
manopera:
utilaj:
transport:
24 | CL20C1 | Confectii metalice diverse, montate aparent diverse exclusiv parapeti,balustrazi,chepenguri |  |  |  | kg | 1980
material:
manopera:
utilaj:
transport:
25 | 5891305 | Confectie metalica zincata |  |  |  | kg | 1980
material:
manopera:
utilaj:
transport:
26 | AUT6751A1 | Automacara 5tf,hma=6,5m,deschidere max=5,5m |  |  |  | ora | 6
material:
manopera:
utilaj:
transport:
27 | TRA01A30 | Transportul rutier al...materialelor,semifabricatelor cu autobasculanta pe dist.= 30 km. |  |  |  | tona | 1.98
material:
manopera:
utilaj:
transport:
procent |  |  |  | material | manopera |  | utilaj | transport | total
Cheltuieli directe:
Recapitulatia: |  |  | Recap 1 ianuarie 2019
Alte cheltuieli directe:
Contributie asiguratorie pentru munca (CAM)
Cheltuieli indirecte
Profit
TOTAL GENERAL (fara TVA):
TVA:
TOTAL GENERAL:
STADIUL FIZIC: Fundatii IS 110 kV
Pag 68
0 | 1 |  |  |  |  | 2 | 3 | 4 | 5 = 3 x 4
STADIUL FIZIC: Fundatii IS 110 kV
1 | TSA07B1 | Sapatura manuala de pamant,in spatii limitate,avand peste 1 m latime si maximum 6 m adancime,executata cu sprijiniri,cu evacuare manuala,in fundatii,subsoluri,canale,drenuri etc in pamant cu umiditate naturala adancimea sapaturii 0-2 m teren mijlociu |  |  |  | mc | 5.08
material:
manopera:
utilaj:
transport:
2 | TSD01B1 | Imprastierea cu lopata a pamant. afinat,strat uniform 10-30cm. gros cu sfarim. bulg. teren teren mijlociu |  |  |  | mc | 0.44
material:
manopera:
utilaj:
transport:
3 | TSD04B1 | Compactarea cu maiul de mana a umpluturilor executate in sapaturi orizontale sau inclinate la 1/4,inclusiv udarea fiecarui strat de pamant in parte,avand : 10 cm grosime pamant coeziv |  |  |  | mc | 0.44
material:
manopera:
utilaj:
transport:
4 | CA01D1 | Turnarea betonului simplu marca... 1) în straturi de 3—20 cm grosime, pentru egalizari, pante, sape etc, la constructii cu înaltimea pâna la 35 m inclusiv |  |  |  | mc | 0.46
material:
manopera:
utilaj:
transport:
5 | 2100945 | Beton de ciment B 150 stas 3622 |  |  |  | mc | 0.46
material:
manopera:
utilaj:
transport:
6 | CA01A1 | Turnarea betonului simplu marca...1) în fundatii continue, izolate si socluri cu volum pâna la 3 mc, inclusiv |  |  |  | mc | 4.48
material:
manopera:
utilaj:
transport:
7 | 2100969 | Beton de ciment B 250 stas 3622 |  |  |  | mc | 4.52
material:
manopera:
utilaj:
transport:
8 | CA02A1 | Turnarea betonului armat in elementele constructiilor, exclusiv cele executate in cofraje glisante marca ...1)in fundatii izolate cu volum pâna la 3 m3 inclusiv |  |  |  | mc | 0.38
material:
manopera:
utilaj:
transport:
9 | 2100995 | Beton de ciment B 400 stas 3622 |  |  |  | mc | 0.38
material:
manopera:
utilaj:
transport:
10 | CB01A1 | Cofraje pentru beton in cuzineti, fundatii pahar si fundatii de utilaje simple cu forme regulate din panouri refolosibile cu astereala din scinduri de rasinoase, cu astereala din scânduri de rasinoase |  |  |  | mp | 2.28
material:
manopera:
utilaj:
transport:
Pag 69
0 | 1 |  |  |  |  | 2 | 3 | 4 | 5 = 3 x 4
STADIUL FIZIC: Fundatii IS 110 kV
11 | CB01A1 | Cofraje pentru beton in cuzineti, fundatii pahar si fundatii de utilaje simple cu forme regulate din panouri refolosibile cu astereala din scinduri de rasinoase, cu astereala din scânduri de rasinoase |  |  |  | mp | 14.78
material:
manopera:
utilaj:
transport:
12 | CL21A1 | Confectii metalice diverse înglobate total sau partial in beton din profile laminate, tabla, tabla striata, otel beton, tevi pentru sustineri sau acoperiri |  |  |  | kg | 48.4
material:
manopera:
utilaj:
transport:
13 | 6309886 | Confectie metalice inglobate in beton |  |  |  | kg | 48.4
material:
manopera:
utilaj:
transport:
14 | CC01A1 | Montarea armaturilor din otel-beton in fundatii izolate (inclusiv fundatii pahar), cu diametrul armaturilor pana la 18 mm inclusiv, distantier din mase plastice |  |  |  | kg | 52.8
material:
manopera:
utilaj:
transport:
15 | CZ0302E1 | Confectionarea armaturilor din otel beton pentru beton armat în elemente de constructii turnate în cofraje, exclusiv cele executate în cofraje glisante fasonarea barelor pentru pereti, grinzi, stâlpi si diafragme la constructii obisnuite, în ateliere centralizate, PC 52 D = 10 - 16 mm |  |  |  | kg | 45.6
material:
manopera:
utilaj:
transport:
16 | CZ0302A1 | Confectionarea armaturilor din otel beton pentru beton armat în elemente de constructii turnate în cofraje, exclusiv cele executate în cofraje glisante fasonarea barelor pentru pereti, grinzi, stâlpi si diafragme la constructii obisnuite, în ateliere centralizate, OB 37 D = 6-8 mm |  |  |  | kg | 7.2
material:
manopera:
utilaj:
transport:
17 | H1B02A5 | Pregatirea suprafetei rosturilor de lucru orizontale, prin buciardare manuala, suflare cu aer comprimat si spalare cu jet de apa sub presiune; |  |  |  | mp | 0.92
material:
manopera:
utilaj:
transport:
18 | CF12A1 | Tencuieli speciale de protectie impermeabile, la cuve, bazine, rezervoare, castele de apa etc, la care presiunea apei nu depaseste 2 daN/cm2 |  |  |  | mp | 3.22
material:
manopera:
utilaj:
transport:
19 | TRA01A30 | Transportul rutier al...materialelor,semifabricatelor cu autobasculanta pe dist.= 30 km. |  |  |  | tona | 1
material:
manopera:
utilaj:
transport:
Pag 70
0 | 1 |  |  |  |  | 2 | 3 | 4 | 5 = 3 x 4
STADIUL FIZIC: Fundatii IS 110 kV
20 | TRI1AA01C3 | Incarcarea materialelor, grupa a-grele si marunte,prin aruncare rampa sau teren-auto categ.3 |  |  |  | tona | 1
material:
manopera:
utilaj:
transport:
21 | TRB01C15 | Transportul materialelor cu roaba pe pneuri inc aruncare desc rasturnare grup1-3 distanta 50m |  |  |  | tona | 1
material:
manopera:
utilaj:
transport:
22 | TRA06A30 | Transportul rutier al betonului-mortarului cu autobetoniera de...5,5 mc dist.=30 km |  |  |  | tona | 11.56
material:
manopera:
utilaj:
transport:
23 | TRA01A30P | Transportul rutier al...pamantului sau molozului cu autobasculanta dist.=30 km |  |  |  | tona | 8.36
material:
manopera:
utilaj:
transport:
24 | CL20C1 | Confectii metalice diverse, montate aparent diverse exclusiv parapeti,balustrazi,chepenguri |  |  |  | kg | 660
material:
manopera:
utilaj:
transport:
25 | 5891305 | Confectie metalica zincata |  |  |  | kg | 660
material:
manopera:
utilaj:
transport:
26 | AUT6751A1 | Automacara 5tf,hma=6,5m,deschidere max=5,5m |  |  |  | ora | 2
material:
manopera:
utilaj:
transport:
27 | TRA01A30 | Transportul rutier al...materialelor,semifabricatelor cu autobasculanta pe dist.= 30 km. |  |  |  | tona | 0.66
material:
manopera:
utilaj:
transport:
procent |  |  |  | material | manopera |  | utilaj | transport | total
Cheltuieli directe:
Recapitulatia: |  |  | Recap 1 ianuarie 2019
Alte cheltuieli directe:
Contributie asiguratorie pentru munca (CAM)
Cheltuieli indirecte
Profit
TOTAL GENERAL (fara TVA):
TVA:
TOTAL GENERAL:
STADIUL FIZIC: Fundatii cutie cleme
Pag 71
0 | 1 |  |  |  |  | 2 | 3 | 4 | 5 = 3 x 4
STADIUL FIZIC: Fundatii cutie cleme
1 | TSA07B1 | Sapatura manuala de pamant,in spatii limitate,avand peste 1 m latime si maximum 6 m adancime,executata cu sprijiniri,cu evacuare manuala,in fundatii,subsoluri,canale,drenuri etc in pamant cu umiditate naturala adancimea sapaturii 0-2 m teren mijlociu |  |  |  | mc | 1.81
material:
manopera:
utilaj:
transport:
2 | TSD01B1 | Imprastierea cu lopata a pamant. afinat,strat uniform 10-30cm. gros cu sfarim. bulg. teren teren mijlociu |  |  |  | mc | 0.84
material:
manopera:
utilaj:
transport:
3 | TSD04B1 | Compactarea cu maiul de mana a umpluturilor executate in sapaturi orizontale sau inclinate la 1/4,inclusiv udarea fiecarui strat de pamant in parte,avand : 10 cm grosime pamant coeziv |  |  |  | mc | 0.84
material:
manopera:
utilaj:
transport:
4 | CA01D1 | Turnarea betonului simplu marca... 1) în straturi de 3—20 cm grosime, pentru egalizari, pante, sape etc, la constructii cu înaltimea pâna la 35 m inclusiv |  |  |  | mc | 0.1
material:
manopera:
utilaj:
transport:
5 | 2100945 | Beton de ciment B 150 stas 3622 |  |  |  | mc | 0.1
material:
manopera:
utilaj:
transport:
6 | CA02A1 | Turnarea betonului armat in elementele constructiilor, exclusiv cele executate in cofraje glisante marca ...1)in fundatii izolate cu volum pâna la 3 m3 inclusiv |  |  |  | mc | 1.3
material:
manopera:
utilaj:
transport:
7 | 2100995 | Beton de ciment B 400 stas 3622 |  |  |  | mc | 1.31
material:
manopera:
utilaj:
transport:
8 | CB01A1 | Cofraje pentru beton in cuzineti, fundatii pahar si fundatii de utilaje simple cu forme regulate din panouri refolosibile cu astereala din scinduri de rasinoase, cu astereala din scânduri de rasinoase |  |  |  | mp | 11.51
material:
manopera:
utilaj:
transport:
9 | CC01A1 | Montarea armaturilor din otel-beton in fundatii izolate (inclusiv fundatii pahar), cu diametrul armaturilor pana la 18 mm inclusiv, distantier din mase plastice |  |  |  | kg | 16.05
material:
manopera:
utilaj:
transport:
Pag 72
0 | 1 |  |  |  |  | 2 | 3 | 4 | 5 = 3 x 4
STADIUL FIZIC: Fundatii cutie cleme
10 | CZ0302E1 | Confectionarea armaturilor din otel beton pentru beton armat în elemente de constructii turnate în cofraje, exclusiv cele executate în cofraje glisante fasonarea barelor pentru pereti, grinzi, stâlpi si diafragme la constructii obisnuite, în ateliere centralizate, PC 52 D = 10 - 16 mm |  |  |  | kg | 16.05
material:
manopera:
utilaj:
transport:
11 | CF12A1 | Tencuieli speciale de protectie impermeabile, la cuve, bazine, rezervoare, castele de apa etc, la care presiunea apei nu depaseste 2 daN/cm2 |  |  |  | mp | 3.51
material:
manopera:
utilaj:
transport:
12 | TRA01A30 | Transportul rutier al...materialelor,semifabricatelor cu autobasculanta pe dist.= 30 km. |  |  |  | tona | 2.01
material:
manopera:
utilaj:
transport:
13 | TRI1AA01C3 | Incarcarea materialelor, grupa a-grele si marunte,prin aruncare rampa sau teren-auto categ.3 |  |  |  | tona | 2.01
material:
manopera:
utilaj:
transport:
14 | TRB01C15 | Transportul materialelor cu roaba pe pneuri inc aruncare desc rasturnare grup1-3 distanta 50m |  |  |  | tona | 2.01
material:
manopera:
utilaj:
transport:
15 | TRA06A30 | Transportul rutier al betonului-mortarului cu autobetoniera de...5,5 mc dist.=30 km |  |  |  | tona | 4.01
material:
manopera:
utilaj:
transport:
16 | TRA01A30P | Transportul rutier al...pamantului sau molozului cu autobasculanta dist.=30 km |  |  |  | tona | 2.01
material:
manopera:
utilaj:
transport:
procent |  |  |  | material | manopera |  | utilaj | transport | total
Cheltuieli directe:
Recapitulatia: |  |  | Recap 1 ianuarie 2019
Alte cheltuieli directe:
Contributie asiguratorie pentru munca (CAM)
Cheltuieli indirecte
Profit
TOTAL GENERAL (fara TVA):
TVA:
TOTAL GENERAL:
STADIUL FIZIC: Fundatii ansamblu TSI+BS
Pag 73
0 | 1 |  |  |  |  | 2 | 3 | 4 | 5 = 3 x 4
STADIUL FIZIC: Fundatii ansamblu TSI+BS
1 | TSA07C1 | Sapatura manuala de pamant,in spatii limitate,avand peste 1 m latime si maximum 6 m adancime,executata cu sprijiniri,cu evacuare manuala,in fundatii,subsoluri,canale,drenuri etc in pamant cu umiditate naturala adancimea sapaturii 0-2 m teren tare |  |  |  | mc | 76.2
material:
manopera:
utilaj:
transport:
2 | TSD01B1 | Imprastierea cu lopata a pamant. afinat,strat uniform 10-30cm. gros cu sfarim. bulg. teren teren mijlociu |  |  |  | mc | 4
material:
manopera:
utilaj:
transport:
3 | TSD04B1 | Compactarea cu maiul de mana a umpluturilor executate in sapaturi orizontale sau inclinate la 1/4,inclusiv udarea fiecarui strat de pamant in parte,avand : 10 cm grosime pamant coeziv |  |  |  | mc | 4
material:
manopera:
utilaj:
transport:
4 | CG32C1 | Umpluturi în straturi compactate cu piatra sparta si nisip, compactate cu mijloace manuale |  |  |  | mc | 26.8
material:
manopera:
utilaj:
transport:
5 | CO20C# | Strat orizontalaontal de protectie cu hartie kraft,la turnare beton la drumuri,platforme etc. |  |  |  | mp | 84
material:
manopera:
utilaj:
transport:
6 | CA01A1 | Turnarea betonului simplu marca...1) în fundatii continue, izolate si socluri cu volum pâna la 3 mc, inclusiv |  |  |  | mc | 8
material:
manopera:
utilaj:
transport:
7 | 2100969 | Beton de ciment B 250 stas 3622 |  |  |  | mc | 8
material:
manopera:
utilaj:
transport:
8 | CA02A1 | Turnarea betonului armat in elementele constructiilor, exclusiv cele executate in cofraje glisante marca ...1)in fundatii izolate cu volum pâna la 3 m3 inclusiv |  |  |  | mc | 16
material:
manopera:
utilaj:
transport:
9 | 2100995 | Beton de ciment B 400 stas 3622 |  |  |  | mc | 16
material:
manopera:
utilaj:
transport:
10 | CB03A1 | Cofraje pentru beton armat în pereti drepti si diafragme, din panouri refolosibile, cu astereala din scânduri de rasinoase la constructii având înaltimea pâna la 20 m inclusiv, cu planseu din beton monolit |  |  |  | mp | 52
material:
manopera:
utilaj:
transport:
Pag 74
0 | 1 |  |  |  |  | 2 | 3 | 4 | 5 = 3 x 4
STADIUL FIZIC: Fundatii ansamblu TSI+BS
11 | CC01A1 | Montarea armaturilor din otel-beton in fundatii izolate (inclusiv fundatii pahar), cu diametrul armaturilor pana la 18 mm inclusiv, distantier din mase plastice |  |  |  | kg | 800
material:
manopera:
utilaj:
transport:
12 | CZ0302E1 | Confectionarea armaturilor din otel beton pentru beton armat în elemente de constructii turnate în cofraje, exclusiv cele executate în cofraje glisante fasonarea barelor pentru pereti, grinzi, stâlpi si diafragme la constructii obisnuite, în ateliere centralizate, PC 52 D = 10 - 16 mm |  |  |  | kg | 800
material:
manopera:
utilaj:
transport:
13 | CF06D1 | Tencuieli exterioare obisnuite executate manual, driscuite, de pe platforma de lucru a cofrajelor glisante, cu mortar de var-ciment marca M25-T, în grosime medie de 1 cm ; |  |  |  | mp | 158
material:
manopera:
utilaj:
transport:
14 | 2101150 | Mortar hidroizolant masterseal 501 |  |  |  | kg | 1.26
material:
manopera:
utilaj:
transport:
15 | CL21A1 | Confectii metalice diverse înglobate total sau partial in beton din profile laminate, tabla, tabla striata, otel beton, tevi pentru sustineri sau acoperiri |  |  |  | kg | 640
material:
manopera:
utilaj:
transport:
15.L | 6309886 | Confectie metalice inglobate in beton |  |  |  | kg | 640
16 | CL21A1 | Confectii metalice diverse înglobate total sau partial in beton din profile laminate, tabla, tabla striata, otel beton, tevi pentru sustineri sau acoperiri |  |  |  | kg | 160
material:
manopera:
utilaj:
transport:
16.L | 6309886 | Confectie metalice inglobate in beton |  |  |  | kg | 160
17 | CL20A1 | Confectii metalice diverse, montate aparent parapeti panouri despartitoare balcon |  |  |  | kg | 60
material:
manopera:
utilaj:
transport:
18 | 5891305 | Confectie metalica zincata |  |  |  | kg | 60
material:
manopera:
utilaj:
transport:
19 | AUT6751A1 | Automacara 5tf,hma=6,5m,deschidere max=5,5m |  |  |  | ora | 12
material:
manopera:
utilaj:
transport:
Pag 75
0 | 1 |  |  |  |  | 2 | 3 | 4 | 5 = 3 x 4
STADIUL FIZIC: Fundatii ansamblu TSI+BS
20 | TRA01A50 | Transportul rutier al materialelor,semifabricatelor cu autobasculanta pe dist.= 50 km. |  |  |  | tona | 4
material:
manopera:
utilaj:
transport:
21 | TRI1AA01C3 | Incarcarea materialelor, grupa a-grele si marunte,prin aruncare rampa sau teren-auto categ.3 |  |  |  | tona | 4
material:
manopera:
utilaj:
transport:
22 | TRB01C15 | Transportul materialelor cu roaba pe pneuri inc aruncare desc rasturnare grup1-3 distanta 50m |  |  |  | tona | 68.6
material:
manopera:
utilaj:
transport:
23 | TRA06A50 | Transportul rutier al betonului-mortarului cu autobetoniera de 5,5 mc dist.=50 km |  |  |  | tona | 72.8
material:
manopera:
utilaj:
transport:
24 | TRA06A50 | Transportul rutier al betonului-mortarului cu autobetoniera de 5,5 mc dist.=50 km |  |  |  | tona | 8
material:
manopera:
utilaj:
transport:
25 | TRA01A50P | Transportul rutier al pamantului sau molozului cu autobasculanta dist.=50 km |  |  |  | tona | 53.6
material:
manopera:
utilaj:
transport:
26 | TRA01A50P | Transportul rutier al pamantului sau molozului cu autobasculanta dist.=50 km |  |  |  | tona | 68.6
material:
manopera:
utilaj:
transport:
procent |  |  |  | material | manopera |  | utilaj | transport | total
Cheltuieli directe:
Recapitulatia: |  |  | Recap 1 ianuarie 2019
Alte cheltuieli directe:
Contributie asiguratorie pentru munca (CAM)
Cheltuieli indirecte
Profit
TOTAL GENERAL (fara TVA):
TVA:
TOTAL GENERAL:
STADIUL FIZIC: Fundatie BK 1,2 MVAr
1 | TSH01A1 | Degajarea terenului de corpuri straine de corpuri straine |  |  |  | 100 mp | 0.3
material:
manopera:
utilaj:
transport:
Pag 76
0 | 1 |  |  |  |  | 2 | 3 | 4 | 5 = 3 x 4
STADIUL FIZIC: Fundatie BK 1,2 MVAr
2 | TSA01A1 | Sapatura manuala de pamant in spatii intinse la deblee,in canale deschise,in gropi de imprumut la indepartarea stratului vegetal de 10-30 cm grosime etc. in pamant cu umiditate naturala aruncarea in depozit sau vehicul a carei platforma este sub sau cel mult 0.60 m peste nivelul sapaturii teren usor(8m+4.8m)x2x0.6x0.3m=4.6 mc) |  |  |  | mc | 4.9
material:
manopera:
utilaj:
transport:
3 | TSA07C1 | Sapatura manuala de pamant,in spatii limitate,avand peste 1 m latime si maximum 6 m adancime,executata cu sprijiniri,cu evacuare manuala,in fundatii,subsoluri,canale,drenuri etc in pamant cu umiditate naturala adancimea sapaturii 0-2 m teren tare (8mx5mx1m=40 mc) |  |  |  | mc | 19.6
material:
manopera:
utilaj:
transport:
4 | TSD16A1 | Strat de repartitie din balast cu granulatie de 0.7 mm,prevazut sub prisma de balastare c.f., compactat cu: rulou compresor de 10-12 t (8mx4.6mx0.2m=7.4 mc) |  |  |  | mc | 7.4
material:
manopera:
utilaj:
transport:
5 | TsD15XB | Strat de repartitie din nisip cu granulatie de 0-7mm prevazuta sub prisma de balastare cf compact cu placa vibratoare de 0,7t(8mx4.6mx0.1m=3.7 mc) |  |  |  | mc | 2.5
material:
manopera:
utilaj:
transport:
6 | TSD01B1 | Imprastierea cu lopata a pamant. afinat,strat uniform 10-30cm. gros cu sfarim. bulg. teren teren mijlociu |  |  |  | mc | 5.7
material:
manopera:
utilaj:
transport:
7 | TSD04B1 | Compactarea cu maiul de mana a umpluturilor executate in sapaturi orizontale sau inclinate la 1/4,inclusiv udarea fiecarui strat de pamant in parte,avand : 10 cm grosime pamant coeziv |  |  |  | mc | 5.7
material:
manopera:
utilaj:
transport:
8 | CO01A# | Trotuar din dale 50 x 50 x 8 cm,beton simplu c10/8(b 150) turnate pe loc fara scliv pe strat nisip pilonat 10 cm, rosturi umplute |  |  |  | mp | 9.5
material:
manopera:
utilaj:
transport:
8.L | 2903050 | Scandura rasin.cl.c gR = 24mm L = 3-3,5m laT = 16-30cmlung.tiv |  |  |  | mc | 0.07
9 | CB03A1 | Cofraje pentru beton armat în pereti drepti si diafragme, din panouri refolosibile, cu astereala din scânduri de rasinoase la constructii având înaltimea pâna la 20 m inclusiv, cu planseu din beton monolit |  |  |  | mp | 2.1
material:
manopera:
utilaj:
transport:
10 | TRI1AA01C3 | Incarcarea materialelor, grupa a-grele si marunte,prin aruncare rampa sau teren-auto categ.3 |  |  |  | tona | 34
material:
manopera:
utilaj:
transport:
Pag 77
0 | 1 |  |  |  |  | 2 | 3 | 4 | 5 = 3 x 4
STADIUL FIZIC: Fundatie BK 1,2 MVAr
11 | TRB01C15 | Transportul materialelor cu roaba pe pneuri inc aruncare desc rasturnare grup1-3 distanta 50m |  |  |  | tona | 34
material:
manopera:
utilaj:
transport:
12 | TRA06A50 | Transportul rutier al betonului-mortarului cu autobetoniera de 5,5 mc dist.=50 km |  |  |  | tona | 30
material:
manopera:
utilaj:
transport:
13 | TRA01A50P | Transportul rutier al pamantului sau molozului cu autobasculanta dist.=50 km |  |  |  | tona | 34
material:
manopera:
utilaj:
transport:
14 | TRA01A50P | Transportul rutier al pamantului sau molozului cu autobasculanta dist.=50 km |  |  |  | tona | 18
material:
manopera:
utilaj:
transport:
15 | TRA06A50 | Transportul rutier al betonului-mortarului cu autobetoniera de 5,5 mc dist.=50 km |  |  |  | tona | 2.5
material:
manopera:
utilaj:
transport:
procent |  |  |  | material | manopera |  | utilaj | transport | total
Cheltuieli directe:
Recapitulatia: |  |  | Recap 1 ianuarie 2019
Alte cheltuieli directe:
Contributie asiguratorie pentru munca (CAM)
Cheltuieli indirecte
Profit
TOTAL GENERAL (fara TVA):
TVA:
TOTAL GENERAL:
STADIUL FIZIC: Fundatii stalpi paratrasnete
1 | TSA04C1 | Sapatura manuala de pamant in spatii limitate,avand sub 1 m latime si maximum 4.50 m adancime,executata cu sprijiniri,cu evacuare manuala,la fundatii,canale,drumuri etc...in pamant cu umiditate naturala adancimea sapaturii 0-1,5 m teren tare |  |  |  | mc | 8.57
material:
manopera:
utilaj:
transport:
2 | TSD01B1 | Imprastierea cu lopata a pamant. afinat,strat uniform 10-30cm. gros cu sfarim. bulg. teren...teren mijlociu |  |  |  | mc | 3.2
material:
manopera:
utilaj:
transport:
Pag 78
0 | 1 |  |  |  |  | 2 | 3 | 4 | 5 = 3 x 4
STADIUL FIZIC: Fundatii stalpi paratrasnete
3 | TSD04B1 | Compactarea cu maiul de mana a umpluturilor executate in sapaturi orizontale sau inclinate la 1/4,inclusiv udarea fiecarui strat de pamant in parte,avand :...10 cm grosime pamant coeziv |  |  |  | mc | 3.2
material:
manopera:
utilaj:
transport:
4 | CA02D1 | Turnarea betonului armat in elementele constructiilor, exclusiv cele executate in cofraje glisante...marca ...1) în fundatii continue, radiere si pereti cu grosime peste 30 cm; |  |  |  | mc | 7.9
material:
manopera:
utilaj:
transport:
4.L | 2100945 | Beton de ciment B 150 stas 3622 |  |  |  | mc | 7.96
5 | CA02D1 | Turnarea betonului armat in elementele constructiilor, exclusiv cele executate in cofraje glisante în fundatii continue, radiere si pereti cu grosime peste 30 cm; |  |  |  | mc | 1.2
material:
manopera:
utilaj:
transport:
5.L | 2100971 | Beton de ciment B 300 stas 3622 |  |  |  | mc | 1.21
6 | CB03A1 | Cofraje pentru beton armat în pereti drepti si diafragme, din panouri refolosibile, cu astereala din scânduri de rasinoase...la constructii având înaltimea pâna la 20 m inclusiv, cu planseu din beton monolit |  |  |  | mp | 15.94
material:
manopera:
utilaj:
transport:
7 | W1MH11A# | Stâlp de sustinere din beton pentru LEA 20KV montat cu automacaraua în fundatie turnata...în teren normal - montare - |  |  |  | buc | 2
material:
manopera:
utilaj:
transport:
7.L | 6421567 | Stilp din B.A. c pentru lea tip sc-15007 6-20 KWob-37 |  |  |  | buc | 2.01
8 | TRA06A20 | Transportul rutier al betonului-mortarului cu autobetoniera de...5,5mc dist. =20km |  |  |  | tona | 17.54
material:
manopera:
utilaj:
transport:
9 | TRI1AA01C3 | Incarcarea materialelor, grupa a-grele si...marunte,prin aruncare rampa sau teren-auto categ.3 |  |  |  | tona | 12.8
material:
manopera:
utilaj:
transport:
10 | TRA01A03P | Transportul rutier al...pamantului sau molozului cu autobasculanta dist.= 3 km |  |  |  | tona | 12.8
material:
manopera:
utilaj:
transport:
procent |  |  |  | material | manopera |  | utilaj | transport | total
Cheltuieli directe:
Recapitulatia: |  |  | Recap 1 ianuarie 2019
Alte cheltuieli directe:
Contributie asiguratorie pentru munca (CAM)
Cheltuieli indirecte
Profit
Pag 79
0 | 1 |  |  |  |  | 2 | 3 | 4 | 5 = 3 x 4
STADIUL FIZIC: Fundatii stalpi paratrasnete
TOTAL GENERAL (fara TVA):
TVA:
TOTAL GENERAL:
STADIUL FIZIC: Fundatii stalpi iluminat
1 | TSA04C1 | Sapatura manuala de pamant in spatii limitate,avand sub 1 m latime si maximum 4.50 m adancime,executata cu sprijiniri,cu evacuare manuala,la fundatii,canale,drumuri etcin pamant cu umiditate naturala adancimea sapaturii 0-1,5 m teren tare |  |  |  | mc | 4.5
material:
manopera:
utilaj:
transport:
2 | TSD01B1 | Imprastierea cu lopata a pamant. afinat,strat uniform 10-30cm. gros cu sfarim. bulg. terenteren mijlociu |  |  |  | mc | 1.5
material:
manopera:
utilaj:
transport:
3 | TSD04B1 | Compactarea cu maiul de mana a umpluturilor executate in sapaturi orizontale sau inclinate la 1/4,inclusiv udarea fiecarui strat de pamant in parte,avand :10 cm grosime pamant coeziv |  |  |  | mc | 1.5
material:
manopera:
utilaj:
transport:
4 | CA02D1 | Turnarea betonului armat in elementele constructiilor, exclusiv cele executate in cofraje glisante marca ...1) în fundatii continue, radiere si pereti cu grosime peste 30 cm; |  |  |  | mc | 3.15
material:
manopera:
utilaj:
transport:
4.L | 2100969 | Beton de ciment B 250 stas 3622 |  |  |  | mc | 3.18
5 | CB03A1 | Cofraje pentru beton armat în pereti drepti si diafragme, din panouri refolosibile, cu astereala din scânduri de rasinoase la constructii având înaltimea pâna la 20 m inclusiv, cu planseu din beton monolit |  |  |  | mp | 7.5
material:
manopera:
utilaj:
transport:
6 | TRA06A50 | Transportul rutier al betonului-mortarului cu autobetoniera de 5,5 mc dist.=50 km |  |  |  | tona | 8.25
material:
manopera:
utilaj:
transport:
7 | ACA10C1 | Montare teava pvc tip 4(g) in pamant in exteriorulcladirilor,avand dn 75 |  |  |  | m | 13.5
material:
manopera:
utilaj:
transport:
8 | TRI1AA01C3 | Incarcarea materialelor, grupa a-grele si marunte,prin aruncare rampa sau teren-auto categ.3 |  |  |  | tona | 6
material:
manopera:
utilaj:
transport:
9 | TRA01A50P | Transportul rutier al pamantului sau molozului cu autobasculanta dist.=50 km |  |  |  | tona | 6
material:
manopera:
utilaj:
transport:
procent |  |  |  | material | manopera |  | utilaj | transport | total
Pag 80
0 | 1 |  |  |  |  | 2 | 3 | 4 | 5 = 3 x 4
STADIUL FIZIC: Fundatii stalpi iluminat
Cheltuieli directe:
Recapitulatia: |  |  | Recap 1 ianuarie 2019
Alte cheltuieli directe:
Contributie asiguratorie pentru munca (CAM)
Cheltuieli indirecte
Profit
TOTAL GENERAL (fara TVA):
TVA:
TOTAL GENERAL:
STADIUL FIZIC: Fundatie + suport pod bare Trafo putere
1 | TSA07B1 | Sapatura manuala de pamant, in spatii limitate, avand peste 1 m latime si maximum 6 m adancime, executata cu sprijiniri, cu evacuare manuala, in fundatii, subsoluri, canale, drenuri etc in pamant cu umiditate naturala adancimea sapaturii 0-2 m teren mijlociu |  |  |  | mc | 5.08
material:
manopera:
utilaj:
transport:
2 | TSD01B1 | Imprastierea cu lopata a pamant. afinat,strat uniform 10-30cm. gros cu sfarim. bulg. teren...teren mijlociu |  |  |  | mc | 0.44
material:
manopera:
utilaj:
transport:
3 | TSD04B1 | Compactarea cu maiul de mana a umpluturilor executate in sapaturi orizontale sau inclinate la 1/4,inclusiv udarea fiecarui strat de pamant in parte,avand :...10 cm grosime pamant coeziv |  |  |  | mc | 0.44
material:
manopera:
utilaj:
transport:
4 | CA01D1 | Turnarea betonului simplu în straturi de 3—20 cm grosime, pentru egalizari, pante, sape etc, la constructii cu înaltimea pâna la 35 m inclusiv |  |  |  | mc | 0.46
material:
manopera:
utilaj:
transport:
4.L | 2100945 | Beton de ciment B 150 stas 3622 |  |  |  | mc | 0.46
5 | CA01A1 | Turnarea betonului simplu în fundatii continue, izolate si socluri cu volum pâna la 3 mc, inclusiv |  |  |  | mc | 4.48
material:
manopera:
utilaj:
transport:
5.L | 2100969 | Beton de ciment B 250 stas 3622 |  |  |  | mc | 4.52
6 | CA02A1 | Turnarea betonului armat in elementele constructiilor, exclusiv cele executate in cofraje glisante in fundatii izolate cu volum pâna la 3 m3 inclusiv |  |  |  | mc | 0.38
material:
manopera:
utilaj:
transport:
6.L | 2100995 | Beton de ciment B 400 stas 3622 |  |  |  | mc | 0.38
7 | CB01A1 | Cofraje pentru beton in cuzineti, fundatii pahar si fundatii de utilaje simple cu forme regulate din panouri refolosibile cu astereala din scinduri de rasinoase, cu astereala din scânduri de rasinoase scurte si subscurte inclusiv sprijinirile |  |  |  | mp | 2.28
material:
manopera:
utilaj:
transport:
Pag 81
0 | 1 |  |  |  |  | 2 | 3 | 4 | 5 = 3 x 4
STADIUL FIZIC: Fundatie + suport pod bare Trafo putere
8 | CB01A1 | Cofraje pentru beton in cuzineti, fundatii pahar si fundatii de utilaje simple cu forme regulate din panouri refolosibile cu astereala din scinduri de rasinoase, cu astereala din scânduri de rasinoase scurte si subscurte inclusiv sprijinirile |  |  |  | mp | 14.78
material:
manopera:
utilaj:
transport:
9 | CC01A1 | Montarea armaturilor din otel-beton in fundatii izolate (inclusiv fundatii pahar), cu diametrul armaturilor pana la 18 mm inclusiv, distantier din mase plastice |  |  |  | kg | 48.4
material:
manopera:
utilaj:
transport:
9.L | 6433807 | Armatura in prefabr beton pc 60 p6ste 10 mm barem |  |  |  | kg | 48.4
10 | CZ0302E1 | Confectionarea armaturilor din otel beton pentru beton armat în elemente de constructii turnate în cofraje, exclusiv cele executate în cofraje glisante fasonarea barelor pentru pereti, grinzi, stâlpi si diafragme la constructii obisnuite, în ateliere centralizate, PC 52 D = 10 - 16 mm |  |  |  | kg | 45.6
material:
manopera:
utilaj:
transport:
11 | CL21A1 | Confectii metalice diverse înglobate total sau partial in beton din profile laminate, tabla, tabla striata, otel beton, tevi pentru sustineri sau acoperiri |  |  |  | kg | 48.4
material:
manopera:
utilaj:
transport:
11.L | 6309886 | Confectie metalice inglobate in beton |  |  |  | kg | 48.4
12 | H1B02A5 | Pregatirea suprafetei rosturilor de lucru orizontale, prin buciardare manuala, suflare cu aer comprimat si spalare cu jet de apa sub presiune; |  |  |  | mp | 0.92
material:
manopera:
utilaj:
transport:
13 | TRA01A50 | Transportul rutier al...materialelor,semifabricatelor cu autobasculanta pe dist.= 50 km. |  |  |  | tona | 1
material:
manopera:
utilaj:
transport:
14 | TRI1AA01C3 | Incarcarea materialelor, grupa a-grele si...marunte,prin aruncare rampa sau teren-auto categ.3 |  |  |  | tona | 1
material:
manopera:
utilaj:
transport:
15 | TRB01C15 | Transportul...materialelor cu roaba pe pneuri inc aruncare desc rasturnare grup1-3 distanta 50m |  |  |  | tona | 1
material:
manopera:
utilaj:
transport:
16 | TRA06A50 | Transportul rutier al betonului-mortarului cu autobetoniera de...5,5 mc dist.=50 km |  |  |  | tona | 11.56
material:
manopera:
utilaj:
transport:
Pag 82
0 | 1 |  |  |  |  | 2 | 3 | 4 | 5 = 3 x 4
STADIUL FIZIC: Fundatie + suport pod bare Trafo putere
17 | TRA01A50P | Transportul rutier al...pamantului sau molozului cu autobasculanta dist.=50 km |  |  |  | tona | 8.36
material:
manopera:
utilaj:
transport:
18 | CL20C1 | Confectii metalice diverse, montate aparent diverse exclusiv parapeti,balustrazi,chepenguri |  |  |  | kg | 660
material:
manopera:
utilaj:
transport:
19 | 5891305 | Confectie metalica zincata |  |  |  | kg | 660
material:
manopera:
utilaj:
transport:
20 | AUT6751 | Automacara...5tf,hma=6,5m,deschidere max=5,5m |  |  |  | ora | 2
material:
manopera:
utilaj:
transport:
21 | TRA01A50 | Transportul rutier al...materialelor,semifabricatelor cu autobasculanta pe dist.= 50 km. |  |  |  | tona | 0.66
material:
manopera:
utilaj:
transport:
procent |  |  |  | material | manopera |  | utilaj | transport | total
Cheltuieli directe:
Recapitulatia: |  |  | Recap 1 ianuarie 2019
Alte cheltuieli directe:
Contributie asiguratorie pentru munca (CAM)
Cheltuieli indirecte
Profit
TOTAL GENERAL (fara TVA):
TVA:
TOTAL GENERAL:
STADIUL FIZIC: Consolidare cadre (stalpi+rigla)
1 | TSA02C1 | Sapatura manuala de pamant in spatii limitate,avand sub 1.00 m sau peste 1.00 m latime,executata fara sprijini,cu taluz vertical,la fundatii,canale,subsoluri,drenuri,trepte de infratire etc....in pamant necoeziv sau slab coeziv adancime ,0.75m teren tare |  |  |  | mc | 3.42
material:
manopera:
utilaj:
transport:
2 | H1B02A3 | Pregatirea suprafetei rosturilor de lucru orizontale, prin frecare cu peria de sîrma, suflare cu aer comprimat si spalare cu jet de apa sub presiune; |  |  |  | mp | 17.05
material:
manopera:
utilaj:
transport:
Pag 83
0 | 1 |  |  |  |  | 2 | 3 | 4 | 5 = 3 x 4
STADIUL FIZIC: Consolidare cadre (stalpi+rigla)
3 | RCSB21C% | Forarea mecanica a gaurilor cu diametrul=5cm, in elem.de beton, cu gros.=30cm |  |  |  | buc | 84.21
material:
manopera:
utilaj:
transport:
4 | CA02A1 | Turnarea betonului armat in elementele constructiilor, exclusiv cele executate in cofraje glisante in fundatii izolate cu volum pâna la 3 m3 inclusiv |  |  |  | mc | 8.74
material:
manopera:
utilaj:
transport:
4.L | 2100995 | Beton de ciment B 400 stas 3622 |  |  |  | mc | 8.81
5 | CB01A1 | Cofraje pentru beton in cuzineti, fundatii pahar si fundatii de utilaje simple cu forme regulate din panouri refolosibile cu astereala din scinduri de rasinoase, cu astereala din scânduri de rasinoase scurte si subscurte inclusiv sprijinirile |  |  |  | mp | 21.89
material:
manopera:
utilaj:
transport:
2 | RPCT09A1 | Demolarea elementelor de beton simplu si beton armat cu mijloace manuale a fundatiilor si elevatiilor din beton simplu având dozajul pâna la 150 kg ciment la mc de beton |  |  |  | mc | 0.25
material:
manopera:
utilaj:
transport:
6 | RPCF19A01+ | Amorsa HASIT pentru reducerea transferului de saruri in tencuiala de asanare,...aplicata intr-un strat |  |  |  | mp | 13.68
material:
manopera:
utilaj:
transport:
7 | IZF07A | Strat suplimentar de întarire a hidroizolatiilor la intersectii de suprafete, executat din pânza bitumata acoperita tip * sau tesatura din fibre de sticla bitumata tip * lipita cu mastic de bitum tip H 80/90 orizontal, cu latimea fâsiei de pânza de 0,50 m |  |  |  | m | 134.74
material:
manopera:
utilaj:
transport:
7.L | 2600488 | Pinza bit cu str acoper nisip pa 35 95cmx10m s1046 |  |  |  | mp | 134.74
8 | CF37A+ | Mortar de impermeabilizare Sika, utilizat pentru...impermeabilizari si etansari interioare contra apei si vaporilor pe beton |  |  |  | mp | 122.63
material:
manopera:
utilaj:
transport:
9 | RPCXH10A | Montat si demontat schela ...metalica tubulara inter. sau exter. incl. platforme streasina plasa prot. |  |  |  | mp | 263.16
material:
manopera:
utilaj:
transport:
3 | CL20C1 | Confectii metalice diverse, montate aparent diverse exclusiv parapeti,balustrazi,chepenguri |  |  |  | kg | 47.16
material:
manopera:
utilaj:
transport:
Pag 84
0 | 1 |  |  |  |  | 2 | 3 | 4 | 5 = 3 x 4
STADIUL FIZIC: Consolidare cadre (stalpi+rigla)
4 | 6310031 | Piesa de imbinare si fixare din tabla 1,5mm ctg.ipc |  |  |  | kg | 47.16
material:
manopera:
utilaj:
transport:
10 | TSD19B1 | Umplutura de pamant compactata,la fundatiile de la stalpii liniilor electrice aeriene de inalta tensiune,cu pamant provenit din :...teren tare |  |  |  | mc | 0.74
material:
manopera:
utilaj:
transport:
11 | TRA01A10 | Transportul rutier al...materialelor,semifabricatelor cu autobasculanta pe dist.= 10 km. |  |  |  | tona | 2.63
material:
manopera:
utilaj:
transport:
12 | TRB01C15 | Transportul...materialelor cu roaba pe pneuri inc aruncare desc rasturnare grup1-3 distanta 50m |  |  |  | tona | 2.63
material:
manopera:
utilaj:
transport:
13 | TRA06A10 | Transportul rutier al betonului-mortarului cu autobetoniera de...5,5mc dist. =10km |  |  |  | tona | 21.05
material:
manopera:
utilaj:
transport:
14 | TRA01A10P | Transportul rutier al...pamantului sau molozului cu autobasculanta dist.=10 km |  |  |  | tona | 21.05
material:
manopera:
utilaj:
transport:
procent |  |  |  | material | manopera |  | utilaj | transport | total
Cheltuieli directe:
Recapitulatia: |  |  | Recap 1 ianuarie 2019
Alte cheltuieli directe:
Contributie asiguratorie pentru munca (CAM)
Cheltuieli indirecte
Profit
TOTAL GENERAL (fara TVA):
TVA:
TOTAL GENERAL:
STADIUL FIZIC: Hidrofobizare stalpi (stalpi+rigla)
1 | RPCF19A01+ | Amorsa HASIT pentru reducerea transferului de saruri in tencuiala de asanare,...aplicata intr-un strat |  |  |  | mp | 19.16
material:
manopera:
utilaj:
transport:
2 | CN07B% | Vopsitorii interioare pe baza de copolim.acrilo- etil.emuls.apoasa apl.3 str.supr.bet,zid.tenc.dris |  |  |  | mp | 29.4
material:
manopera:
utilaj:
transport:
Pag 85
0 | 1 |  |  |  |  | 2 | 3 | 4 | 5 = 3 x 4
STADIUL FIZIC: Hidrofobizare stalpi (stalpi+rigla)
3 | 6103206 | Vopsea pe baza de ulei de calitate superioara |  |  |  | kg | 28
material:
manopera:
utilaj:
transport:
4 | CF37A+ | Mortar de impermeabilizare Sika, utilizat pentru...impermeabilizari si etansari interioare contra apei si vaporilor pe beton |  |  |  | mp | 148.27
material:
manopera:
utilaj:
transport:
5 | RPCXH10A | Montat si demontat schela ...metalica tubulara inter. sau exter. incl. platforme streasina plasa prot. |  |  |  | mp | 304.35
material:
manopera:
utilaj:
transport:
6 | TRA01A10 | Transportul rutier al...materialelor,semifabricatelor cu autobasculanta pe dist.= 10 km. |  |  |  | tona | 2.92
material:
manopera:
utilaj:
transport:
7 | TRB01C15 | Transportul...materialelor cu roaba pe pneuri inc aruncare desc rasturnare grup1-3 distanta 50m |  |  |  | tona | 2.8
material:
manopera:
utilaj:
transport:
procent |  |  |  | material | manopera |  | utilaj | transport | total
Cheltuieli directe:
Recapitulatia: |  |  | Recap 1 ianuarie 2019
Alte cheltuieli directe:
Contributie asiguratorie pentru munca (CAM)
Cheltuieli indirecte
Profit
TOTAL GENERAL (fara TVA):
TVA:
TOTAL GENERAL:
STADIUL FIZIC: Canal cabluri si Dale canal cabluri
1 | TSA07B1 | Sapatura manuala de pamant,in spatii limitate,avand peste 1 m latime si maximum 6 m adancime,executata cu sprijiniri,cu evacuare manuala,in fundatii,subsoluri,canale,drenuri etc...in pamant cu umiditate naturala adancimea sapaturii 0-2 m teren mijlociu |  |  |  | mc | 314.2
material:
manopera:
utilaj:
transport:
2 | TSD01B1 | Imprastierea cu lopata a pamant. afinat,strat uniform 10-30cm. gros cu sfarim. bulg. teren...teren mijlociu |  |  |  | mc | 223.85
material:
manopera:
utilaj:
transport:
Pag 86
0 | 1 |  |  |  |  | 2 | 3 | 4 | 5 = 3 x 4
STADIUL FIZIC: Canal cabluri si Dale canal cabluri
3 | TSD04B1 | Compactarea cu maiul de mana a umpluturilor executate in sapaturi orizontale sau inclinate la 1/4,inclusiv udarea fiecarui strat de pamant in parte,avand :...10 cm grosime pamant coeziv |  |  |  | mc | 90.17
material:
manopera:
utilaj:
transport:
4 | TSF02B1 | Sprijiniri de maluri,cu dulapi de fag asezati orizontal,la sapaturi executate in spatii limitate,avand latimea de 1.51-2.50 m intre maluri...adancimea sapaturii de 0.00-2 m interspatii intre dulapi de 0.21-60 m |  |  |  | mp | 152.4
material:
manopera:
utilaj:
transport:
5 | CB01A1 | Cofraje pentru beton in cuzineti, fundatii pahar si fundatii de utilaje simple cu forme regulate din panouri refolosibile cu astereala din scinduri de rasinoase, cu astereala din scânduri de rasinoase scurte si subscurte inclusiv sprijinirile |  |  |  | mp | 112.8
material:
manopera:
utilaj:
transport:
6 | CL21A1 | Confectii metalice diverse înglobate total sau partial in beton din profile laminate, tabla, tabla striata, otel beton, tevi pentru sustineri sau acoperiri |  |  |  | kg | 4432.3
material:
manopera:
utilaj:
transport:
7 | 6309886 | Confectie metalice inglobate in beton |  |  |  | kg | 2095.5
material:
manopera:
utilaj:
transport:
8 | 6309927 | Confectie metalice in rame simple otel U < 50 kg/mp |  |  |  | kg | 2336.8
material:
manopera:
utilaj:
transport:
9 | CC01A1 | Montarea armaturilor din otel-beton in fundatii izolate (inclusiv fundatii pahar), cu diametrul armaturilor pana la 18 mm inclusiv, distantier din mase plastice |  |  |  | kg | 3114.8
material:
manopera:
utilaj:
transport:
10 | CZ0302E1 | Confectionarea armaturilor din otel beton pentru beton armat în elemente de constructii turnate în cofraje, exclusiv cele executate în cofraje glisante fasonarea barelor pentru pereti, grinzi, stâlpi si diafragme la constructii obisnuite, în ateliere centralizate, PC 52 D = 10 - 16 mm |  |  |  | kg | 3118.8
material:
manopera:
utilaj:
transport:
11 | CA02C1 | Turnarea betonului armat in elementele constructiilor, exclusiv cele executate in cofraje glisante în fundatii continue, radiere si pereti cu grosime pâna la 30 cm inclusiv; |  |  |  | mc | 22.86
material:
manopera:
utilaj:
transport:
Pag 87
0 | 1 |  |  |  |  | 2 | 3 | 4 | 5 = 3 x 4
STADIUL FIZIC: Canal cabluri si Dale canal cabluri
12 | 2100945 | Beton de ciment B 150 stas 3622 |  |  |  | mc | 23.04
material:
manopera:
utilaj:
transport:
13 | CA02C1 | Turnarea betonului armat in elementele constructiilor, exclusiv cele executate in cofraje glisante în fundatii continue, radiere si pereti cu grosime pâna la 30 cm inclusiv; |  |  |  | mc | 79.22
material:
manopera:
utilaj:
transport:
14 | 2100971 | Beton de ciment B 300 stas 3622 |  |  |  | mc | 79.85
material:
manopera:
utilaj:
transport:
15 | CF11A1 | Tencuieli sclivisite executate cu mortar de ciment marca M 100-T, aplicate manual la pereti de caramida sau beton cu suprafete plane, in grosime medie de 2 cm, exclusiv schela; |  |  |  | mp | 406.4
material:
manopera:
utilaj:
transport:
15.L | 2101145 | Mortar de zidarie M 100 nisip s 1030 |  |  |  | mc | 6.5
16 | TRI1AA02C1 | Incarcarea materialelor, grupa...a-grele in bulgari,prin aruncare rampa sau teren-auto categ.1 |  |  |  | tona | 256
material:
manopera:
utilaj:
transport:
17 | TRB01C15 | Transportul...materialelor cu roaba pe pneuri inc aruncare desc rasturnare grup1-3 distanta 50m |  |  |  | tona | 256
material:
manopera:
utilaj:
transport:
18 | TRA01A15P | Transportul rutier al...pamantului sau molozului cu autobasculanta dist.=15 km |  |  |  | tona | 256
material:
manopera:
utilaj:
transport:
19 | TRA01A50 | Transportul rutier al...materialelor,semifabricatelor cu autobasculanta pe dist.= 50 km. |  |  |  | tona | 7.62
material:
manopera:
utilaj:
transport:
20 | TRA06A50 | Transportul rutier al betonului-mortarului cu autobetoniera de...5,5 mc dist.=50 km |  |  |  | tona | 254
material:
manopera:
utilaj:
transport:
21 | CP18A1 | Montarea placutelor prefabricate din beton armat peste canale...cu volum sub 0,02 mc |  |  |  | buc | 120
material:
manopera:
utilaj:
transport:
21.L | 6416081 | Placa prefab necarosabila 135x33x 5 |  |  |  | buc | 120.84
Pag 88
0 | 1 |  |  |  |  | 2 | 3 | 4 | 5 = 3 x 4
STADIUL FIZIC: Canal cabluri si Dale canal cabluri
22 | TRA04A50 | Transport rutier materiale semifabricate cu autoremorchere cu remorci treiler sub 20t pe...dis.50 km. |  |  |  | tona | 8.4
material:
manopera:
utilaj:
transport:
procent |  |  |  | material | manopera |  | utilaj | transport | total
Cheltuieli directe:
Recapitulatia: |  |  | Recap 1 ianuarie 2019
Alte cheltuieli directe:
Contributie asiguratorie pentru munca (CAM)
Cheltuieli indirecte
Profit
TOTAL GENERAL (fara TVA):
TVA:
TOTAL GENERAL:
STADIUL FIZIC: Drumuri interioare si alei acces
1 | TSE02B1 | Finisarea manuala a terenurilor si platformelor,cu denivelari de 10-20 cm,in:...teren mijlociu |  |  |  | 100 mp | 3.34
material:
manopera:
utilaj:
transport:
2 | DA06B1 | Strat de agregate naturale cilindrate (balast), avand functia de rezidenta filtranta, izolatoare, antigeliva si anticapilara, cu asternere mecanica; |  |  |  | mc | 83.5
material:
manopera:
utilaj:
transport:
3 | DA11B1 | Strat de fundatie sau reprofilare din piatra sparta pentru drumuri, cu asternere manuala executate cu impanare fara innoroire; |  |  |  | mc | 83.6
material:
manopera:
utilaj:
transport:
4 | TSD15B1 | Strat de repartitie din nisip cu granulatie de 0.7 mm,prevazut sub prisma de balansare c.f,compactat cu:...cu placa vibratoare de 0.7 t cu motor cu ardere interna < 10 CP |  |  |  | mc | 6.68
material:
manopera:
utilaj:
transport:
5 | TSD05A1 | Compactarea cu maiul mecanic de 150-200 Kg a umpluturilor in straturi succesive de 20-30 cm grosime,exclusiv udarea fiecarui strat in parte,umpluturile executandu-se din :...pamant necoeziv |  |  |  | 100 mc | 3.34
material:
manopera:
utilaj:
transport:
6 | ACE19B1 | Protejarea sprijinirilor verticale folosite derpentru cofraje la turn. betonului, cu hirtie kraft. |  |  |  | mp | 334
material:
manopera:
utilaj:
transport:
7 | DC03A1 | Ancore din otel beton cu lungimea barelor de 1 m,prevazute cu ciocuri la capete, pentru ancorarea dalelor imbracamintii de beton de ciment vibrat la rosturile de contact longitudinale |  |  |  | buc | 835
material:
manopera:
utilaj:
transport:
Pag 89
0 | 1 |  |  |  |  | 2 | 3 | 4 | 5 = 3 x 4
STADIUL FIZIC: Drumuri interioare si alei acces
8 | DC05C1 | Imbracaminte din beton de ciment la drumuri executata intr-un singur strat, in grosime de : 20 cm; |  |  |  | mp | 334
material:
manopera:
utilaj:
transport:
8.L | 2100969 | Beton de ciment B 250 stas 3622 |  |  |  | mc | 2
8.L | 2100995 | Beton de ciment B 400 stas 3622 |  |  |  | mc | 67.13
9 | DZ39A1 | Aditiv mixt Disan, utilizat la prepararea betoanelor rutiere |  |  |  | kg | 40.08
material:
manopera:
utilaj:
transport:
10 | DC04A1 | Taierea cu masina cu discuri diamantate a rosturilor de contractie si dilatatie in betonul de uzura la : piste aeroportuare; |  |  |  | m | 33.4
material:
manopera:
utilaj:
transport:
11 | TRA06A50 | Transportul rutier al betonului-mortarului cu autobetoniera de...5,5 mc dist.=50 km |  |  |  | tona | 200.4
material:
manopera:
utilaj:
transport:
12 | TRA01A50 | Transportul rutier al...materialelor,semifabricatelor cu autobasculanta pe dist.= 50 km. |  |  |  | tona | 167
material:
manopera:
utilaj:
transport:
procent |  |  |  | material | manopera |  | utilaj | transport | total
Cheltuieli directe:
Recapitulatia: |  |  | Recap 1 ianuarie 2019
Alte cheltuieli directe:
Contributie asiguratorie pentru munca (CAM)
Cheltuieli indirecte
Profit
TOTAL GENERAL (fara TVA):
TVA:
TOTAL GENERAL:
STADIUL FIZIC: Imprejmuire
1 | RPCXS05B | Desfaceri imprejmuire din lemn plasa sau combinate |  |  |  | m | 200
material:
manopera:
utilaj:
transport:
2 | TSA07B1 | Sapatura manuala de pamant,in spatii limitate,avand peste 1 m latime si maximum 6 m adancime,executata cu sprijiniri,cu evacuare manuala,in fundatii,subsoluri,canale,drenuri etc in pamant cu umiditate naturala adancimea sapaturii 0-2 m teren mijlociu |  |  |  | mc | 19.46
material:
manopera:
utilaj:
transport:
Pag 90
0 | 1 |  |  |  |  | 2 | 3 | 4 | 5 = 3 x 4
STADIUL FIZIC: Imprejmuire
3 | CO05XB | Imprejmuire din prefabricate de beton armat, B 50 cu H = 1,90m, formate din 4 placi pline si una traforata |  |  |  | metru | 200
material:
manopera:
utilaj:
transport:
3.L | 2661126426529 | Stilp imprej.placi pline-traforat.s 9a-260 ba ipct 1204 |  |  |  | buc | 80.6
4 | 3808037 | Sarma ghimpata Zn D = 2,24 mm s 1179-80 |  |  |  | kg | 167.79
material:
manopera:
utilaj:
transport:
5 | CA02A1 | Turnarea betonului armat in elementele constructiilor, exclusiv cele executate in cofraje glisante marca ...1)in fundatii izolate cu volum pâna la 3 m3 inclusiv |  |  |  | mc | 49.19
material:
manopera:
utilaj:
transport:
6 | 2100995 | Beton de ciment B 400 stas 3622 |  |  |  | mc | 49.43
material:
manopera:
utilaj:
transport:
7 | CB01A1 | Cofraje pentru beton in cuzineti, fundatii pahar si fundatii de utilaje simple cu forme regulate din panouri refolosibile cu astereala din scinduri de rasinoase, cu astereala din scânduri de rasinoase scurte si subscurte inclusiv sprijinirile |  |  |  | mp | 217.38
material:
manopera:
utilaj:
transport:
8 | CO22XA | Imprejmuire din plasa de sarma cu H = 1,50-2,00 m, cu bulumaci de lemn foioase |  |  |  | metru patrat | 16.78
material:
manopera:
utilaj:
transport:
8.L | 2710503805449 | Sirma moale zincata d= 4 ol32 s 889 |  |  |  | kg | 1.59
9 | CL20C1 | Confectii metalice diverse, montate aparent diverse exclusiv parapeti,balustrazi,chepenguri (suport pentru sarma ghimpata imprejmuiri otel lat, 50x5mm) |  |  |  | kg | 988.6
material:
manopera:
utilaj:
transport:
10 | 5891305 | Confectie metalica zincata |  |  |  | kg | 988.6
material:
manopera:
utilaj:
transport:
11 | CL20C1 | Confectii metalice diverse, montate aparent diverse exclusiv parapeti,balustrazi,chepenguri (poarta) |  |  |  | kg | 670
material:
manopera:
utilaj:
transport:
Pag 91
0 | 1 |  |  |  |  | 2 | 3 | 4 | 5 = 3 x 4
STADIUL FIZIC: Imprejmuire
12 | 5891305 | Confectie metalica zincata |  |  |  | kg | 670
material:
manopera:
utilaj:
transport:
13 | TRA06A30 | Transportul rutier al betonului-mortarului cu autobetoniera de...5,5 mc dist.=30 km |  |  |  | tona | 120
material:
manopera:
utilaj:
transport:
14 | TRA01A10P | Transportul rutier al...pamantului sau molozului cu autobasculanta dist.=10 km |  |  |  | tona | 54
material:
manopera:
utilaj:
transport:
procent |  |  |  | material | manopera |  | utilaj | transport | total
Cheltuieli directe:
Recapitulatia: |  |  | Recap 1 ianuarie 2019
Alte cheltuieli directe:
Contributie asiguratorie pentru munca (CAM)
Cheltuieli indirecte
Profit
TOTAL GENERAL (fara TVA):
TVA:
TOTAL GENERAL:
STADIUL FIZIC: Pod cabluri telecomunicatii
1 | TSA07B1 | Sapatura manuala de pamant,in spatii limitate,avand peste 1 m latime si maximum 6 m adancime,executata cu sprijiniri,cu evacuare manuala,in fundatii,subsoluri,canale,drenuri etc in pamant cu umiditate naturala adancimea sapaturii 0-2 m teren mijlociu |  |  |  | mc | 5.08
material:
manopera:
utilaj:
transport:
2 | TSD01B1 | Imprastierea cu lopata a pamant. afinat,strat uniform 10-30cm. gros cu sfarim. bulg. teren teren mijlociu |  |  |  | mc | 0.44
material:
manopera:
utilaj:
transport:
3 | TSD04B1 | Compactarea cu maiul de mana a umpluturilor executate in sapaturi orizontale sau inclinate la 1/4,inclusiv udarea fiecarui strat de pamant in parte,avand : 10 cm grosime pamant coeziv |  |  |  | mc | 0.44
material:
manopera:
utilaj:
transport:
4 | CA01D1 | Turnarea betonului simplu marca... 1) în straturi de 3—20 cm grosime, pentru egalizari, pante, sape etc, la constructii cu înaltimea pâna la 35 m inclusiv |  |  |  | mc | 0.46
material:
manopera:
utilaj:
transport:
Pag 92
0 | 1 |  |  |  |  | 2 | 3 | 4 | 5 = 3 x 4
STADIUL FIZIC: Pod cabluri telecomunicatii
5 | 2100945 | Beton de ciment B 150 stas 3622 |  |  |  | mc | 0.46
material:
manopera:
utilaj:
transport:
6 | CA01A1 | Turnarea betonului simplu marca...1) în fundatii continue, izolate si socluri cu volum pâna la 3 mc, inclusiv |  |  |  | mc | 4.48
material:
manopera:
utilaj:
transport:
7 | 2100969 | Beton de ciment B 250 stas 3622 |  |  |  | mc | 4.52
material:
manopera:
utilaj:
transport:
8 | CA02A1 | Turnarea betonului armat in elementele constructiilor, exclusiv cele executate in cofraje glisante marca ...1)in fundatii izolate cu volum pâna la 3 m3 inclusiv |  |  |  | mc | 0.38
material:
manopera:
utilaj:
transport:
9 | 2100995 | Beton de ciment B 400 stas 3622 |  |  |  | mc | 0.38
material:
manopera:
utilaj:
transport:
10 | CB01A1 | Cofraje pentru beton in cuzineti, fundatii pahar si fundatii de utilaje simple cu forme regulate din panouri refolosibile cu astereala din scinduri de rasinoase, cu astereala din scânduri de rasinoase |  |  |  | mp | 2.28
material:
manopera:
utilaj:
transport:
11 | CB01A1 | Cofraje pentru beton in cuzineti, fundatii pahar si fundatii de utilaje simple cu forme regulate din panouri refolosibile cu astereala din scinduri de rasinoase, cu astereala din scânduri de rasinoase |  |  |  | mp | 14.78
material:
manopera:
utilaj:
transport:
12 | CL21A1 | Confectii metalice diverse înglobate total sau partial in beton din profile laminate, tabla, tabla striata, otel beton, tevi pentru sustineri sau acoperiri |  |  |  | kg | 48.4
material:
manopera:
utilaj:
transport:
13 | 6309886 | Confectie metalice inglobate in beton |  |  |  | kg | 48.4
material:
manopera:
utilaj:
transport:
14 | CC01A1 | Montarea armaturilor din otel-beton in fundatii izolate (inclusiv fundatii pahar), cu diametrul armaturilor pana la 18 mm inclusiv, distantier din mase plastice |  |  |  | kg | 52.8
material:
manopera:
utilaj:
transport:
Pag 93
0 | 1 |  |  |  |  | 2 | 3 | 4 | 5 = 3 x 4
STADIUL FIZIC: Pod cabluri telecomunicatii
15 | CZ0302E1 | Confectionarea armaturilor din otel beton pentru beton armat în elemente de constructii turnate în cofraje, exclusiv cele executate în cofraje glisante fasonarea barelor pentru pereti, grinzi, stâlpi si diafragme la constructii obisnuite, în ateliere centralizate, PC 52 D = 10 - 16 mm |  |  |  | kg | 45.6
material:
manopera:
utilaj:
transport:
16 | CZ0302A1 | Confectionarea armaturilor din otel beton pentru beton armat în elemente de constructii turnate în cofraje, exclusiv cele executate în cofraje glisante fasonarea barelor pentru pereti, grinzi, stâlpi si diafragme la constructii obisnuite, în ateliere centralizate, OB 37 D = 6-8 mm |  |  |  | kg | 7.2
material:
manopera:
utilaj:
transport:
17 | H1B02A5 | Pregatirea suprafetei rosturilor de lucru orizontale, prin buciardare manuala, suflare cu aer comprimat si spalare cu jet de apa sub presiune; |  |  |  | mp | 0.92
material:
manopera:
utilaj:
transport:
18 | CF12A1 | Tencuieli speciale de protectie impermeabile, la cuve, bazine, rezervoare, castele de apa etc, la care presiunea apei nu depaseste 2 daN/cm2 |  |  |  | mp | 3.22
material:
manopera:
utilaj:
transport:
19 | TRA01A30 | Transportul rutier al...materialelor,semifabricatelor cu autobasculanta pe dist.= 30 km. |  |  |  | tona | 1
material:
manopera:
utilaj:
transport:
20 | TRI1AA01C3 | Incarcarea materialelor, grupa a-grele si marunte,prin aruncare rampa sau teren-auto categ.3 |  |  |  | tona | 1
material:
manopera:
utilaj:
transport:
21 | TRB01C15 | Transportul materialelor cu roaba pe pneuri inc aruncare desc rasturnare grup1-3 distanta 50m |  |  |  | tona | 1
material:
manopera:
utilaj:
transport:
22 | TRA06A30 | Transportul rutier al betonului-mortarului cu autobetoniera de...5,5 mc dist.=30 km |  |  |  | tona | 11.56
material:
manopera:
utilaj:
transport:
23 | TRA01A30P | Transportul rutier al...pamantului sau molozului cu autobasculanta dist.=30 km |  |  |  | tona | 8.36
material:
manopera:
utilaj:
transport:
Pag 94
0 | 1 |  |  |  |  | 2 | 3 | 4 | 5 = 3 x 4
STADIUL FIZIC: Pod cabluri telecomunicatii
24 | CL20C1 | Confectii metalice diverse, montate aparent diverse exclusiv parapeti,balustrazi,chepenguri |  |  |  | kg | 580
material:
manopera:
utilaj:
transport:
25 | 5891305 | Confectie metalica zincata |  |  |  | kg | 580
material:
manopera:
utilaj:
transport:
26 | AUT6751A1 | Automacara 5tf,hma=6,5m,deschidere max=5,5m |  |  |  | ora | 1
material:
manopera:
utilaj:
transport:
27 | TRA01A30 | Transportul rutier al...materialelor,semifabricatelor cu autobasculanta pe dist.= 30 km. |  |  |  | tona | 0.66
material:
manopera:
utilaj:
transport:
procent |  |  |  | material | manopera |  | utilaj | transport | total
Cheltuieli directe:
Recapitulatia: |  |  | Recap 1 ianuarie 2019
Alte cheltuieli directe:
Contributie asiguratorie pentru munca (CAM)
Cheltuieli indirecte
Profit
TOTAL GENERAL (fara TVA):
TVA:
TOTAL GENERAL:
STADIUL FIZIC: Reparatii camera comanda/conexiuni
1 | DG03XA | Desfacere trotuare din dale de beton sau bazalt montate pe beton |  |  |  | mp | 85
material:
manopera:
utilaj:
transport:
2 | TRA01A50P | Transportul rutier al...pamantului sau molozului cu autobasculanta dist.=50 km |  |  |  | tona | 73.31
material:
manopera:
utilaj:
transport:
3 | RPCA01 | Sapatura manuala de pam.in spatii lim.sub 1,00 m latime si maximum 1,50 adincime,la santuri,canale, |  |  |  | mc | 189.75
material:
manopera:
utilaj:
transport:
4 | TRA01A50P | Transportul rutier al...pamantului sau molozului cu autobasculanta dist.=50 km |  |  |  | tona | 379.5
material:
manopera:
utilaj:
transport:
Pag 95
0 | 1 |  |  |  |  | 2 | 3 | 4 | 5 = 3 x 4
STADIUL FIZIC: Reparatii camera comanda/conexiuni
5 | RCSA04B% | Sprijiniri orizontale de maluri, in spatii inguste, l=<1m <20mc, grele(interspatii dulapi 5-20cm) |  |  |  | mp | 100
material:
manopera:
utilaj:
transport:
6 | RCSA04A% | Sprijiniri orizontale de maluri, in spatii inguste, l=<1m <20mc, usoare(interspatii dulapi >20cm) |  |  |  | mp | 100
material:
manopera:
utilaj:
transport:
7 | RCSB28C% | Demolarea betoanelor vechi, manual,beton armat in fundatii, pereti, stalpi etc. |  |  |  | mc | 12
material:
manopera:
utilaj:
transport:
8 | TRA01A50P | Transportul rutier al...pamantului sau molozului cu autobasculanta dist.=50 km |  |  |  | tona | 30
material:
manopera:
utilaj:
transport:
9 | CC01A1 | Montarea armaturilor din otel-beton in fundatii izolate (inclusiv fundatii pahar), cu diametrul armaturilor pana la 18 mm inclusiv, distantier din mase plastice |  |  |  | kg | 650
material:
manopera:
utilaj:
transport:
9.L | 6433780 | Armatura in prefabr beton pc 52 peste 10 mm barem |  |  |  | kg | 650
10 | CA03A% | Turnare cu mijloace clasice beton in fundatii, socluri, ziduri de slprijin, pereti sub cota zero |  |  |  | mc | 12
material:
manopera:
utilaj:
transport:
10.L | 2100983 | Beton de ciment cls C 20/25 ( BC25/B330) |  |  |  | mc | 12.3
11 | TRA06A50 | Transportul rutier al betonului-mortarului cu autobetoniera de...5,5 mc dist.=50 km |  |  |  | tona | 30
material:
manopera:
utilaj:
transport:
12 | IZC05A+ | Hidroizolatie la cald pt. terase si acoperisuri cu 1 strat amorsa si 1 strat de membrana bituminoasa |  |  |  | mp | 160
material:
manopera:
utilaj:
transport:
12.L | 2600450 | Membrana hidroizolanta termosudabila 4 mm |  |  |  | mp | 160
13 | TRA01A50P | Transportul rutier al...pamantului sau molozului cu autobasculanta dist.=50 km |  |  |  | tona | 0.58
material:
manopera:
utilaj:
transport:
Pag 96
0 | 1 |  |  |  |  | 2 | 3 | 4 | 5 = 3 x 4
STADIUL FIZIC: Reparatii camera comanda/conexiuni
14 | RPCT10XA | Desfacerea tencuielilor int.sau ext.obisnuite la pereti,pe supraf.care urmeaza a se retencui |  |  |  | mp | 800
material:
manopera:
utilaj:
transport:
15 | TRA01A50P | Transportul rutier al...pamantului sau molozului cu autobasculanta dist.=50 km |  |  |  | tona | 36.8
material:
manopera:
utilaj:
transport:
16 | H1B01B | Pregatirea suprafetei rocii de fundatie in vederea betonarii in conditii de lucru normale, prin suflare cu aer comprimat; |  |  |  | mp | 800
material:
manopera:
utilaj:
transport:
17 | RPCB13A+ | Injectare fisuri la consolidari <3 mm,cu rasini epoxidice, elem.b.a.,adanc.<15cm in diafragme,stalpi |  |  |  | m | 100
material:
manopera:
utilaj:
transport:
18 | 20010568 | Mortar epoxidic tip ALOREX-B-92 sau echivalent |  |  |  | mc | 0.04
material:
manopera:
utilaj:
transport:
19 | TRA01A50P | Transportul rutier al...pamantului sau molozului cu autobasculanta dist.=50 km |  |  |  | tona | 0.08
material:
manopera:
utilaj:
transport:
20 | RPCB13A+ | Injectare fisuri la consolidari <3 mm,cu rasini epoxidice, elem.b.a.,adanc.<15cm in diafragme,stalpi |  |  |  | m | 100
material:
manopera:
utilaj:
transport:
21 | 20010568 | Mortar epoxidic tip ALOREX-B-92 sau echivalent |  |  |  | mc | 0.4
material:
manopera:
utilaj:
transport:
22 | PF01B1 | Tencuiala de 2 cm. din mortar ciment marca 100...sclivisita |  |  |  | mp | 800
material:
manopera:
utilaj:
transport:
23 | 20018088 | Mortar de ciment - var M 100 - T |  |  |  | mc | 40
material:
manopera:
utilaj:
transport:
Pag 97
0 | 1 |  |  |  |  | 2 | 3 | 4 | 5 = 3 x 4
STADIUL FIZIC: Reparatii camera comanda/conexiuni
24 | CC01A1 | Montarea armaturilor din otel-beton in fundatii izolate (inclusiv fundatii pahar), cu diametrul armaturilor pana la 18 mm inclusiv, distantier din mase plastice |  |  |  | kg | 1200
material:
manopera:
utilaj:
transport:
25 | 2000597 | Otel beton profil periodic PC 52 s 438 D = 18mm |  |  |  | kg | 1200
material:
manopera:
utilaj:
transport:
26 | PF01B1 | Tencuiala de 2 cm. din mortar ciment marca 100...sclivisita |  |  |  | mp | 200
material:
manopera:
utilaj:
transport:
27 | 20018088 | Mortar de ciment - var M 100 - T |  |  |  | mc | 9.1
material:
manopera:
utilaj:
transport:
28 | RpCJB78B+ | Tencuiala decorativa-minerala cu praf de marmura+ciment alb, Baumit EdelPutz alba, rezist.la intemperii, hidrofobata, permeabila la vapori, suprafete lise |  |  |  | mp | 800
material:
manopera:
utilaj:
transport:
28.L | 20031129 | TENCUIALA DECORATIVA "DEKO REIBEPUTZ R 15" |  |  |  | kg | 4400
28.L | 20031126 | TENCUIALA DECORATIVA "DEKO REIBEPUTZ R15" MAN.(AMORSA DIL 1:4+GRUND VOPSEA+TENC)PE SUPR GIPS-CARTON |  |  |  | kg | 264
29 | RPCE56C+ | Termoizolatie la terase sau poduri din saltele de vata minerala dura fixate cu rozete din pvc |  |  |  | mp | 600
material:
manopera:
utilaj:
transport:
29.L | 2606030 | Saltea vata minerala sco 3000 x 600 x 100 s 5838 / 3 |  |  |  | mp | 600
30 | IZF10F | Strat termoizolator la terase, acoperisuri si plansee din ...placi din vata minerala tip G 80 sau G 100 sau placi din vata minerala tip PIB având grosimea de ...* mm, lipite cu mastic de bitum, pe suprafete orizontale sau înclinate pâna la 40% |  |  |  | mp | 600
material:
manopera:
utilaj:
transport:
30.L | 2607781 | Placa vata minerala 120 kg/mc 100 mm necaserata |  |  |  | mp | 606
31 | IZF01A+ | Sistem termoizolant multistrat de fatada cu termoizolatie din polistiren expandat gros 5 cm |  |  |  | mp | 170
material:
manopera:
utilaj:
transport:
31.L | 20017886 | Panouri termoizol. sub forma de placi din spuma rigida polistiren extrudat |  |  |  | mp | 170
Pag 98
0 | 1 |  |  |  |  | 2 | 3 | 4 | 5 = 3 x 4
STADIUL FIZIC: Reparatii camera comanda/conexiuni
32 | CG20XA | Umpluturi in straturi compacte,executate cu argile compactate cu mijloace manuale |  |  |  | mc | 35
material:
manopera:
utilaj:
transport:
33 | 2605828 | Vata minerala fara liant vrac tip I 70 kg/mc |  |  |  | kg | 6274
material:
manopera:
utilaj:
transport:
34 | TRB05A12 | Transportul materialelor prin purtat direct.materiale...comode sub 25 kg distanta 20m |  |  |  | tona | 65
material:
manopera:
utilaj:
transport:
35 | TRA02A50 | Transportul rutier al materialelor,semifabricatelor cu autocamionul pe dist.= ...50 km. |  |  |  | tona | 10
material:
manopera:
utilaj:
transport:
36 | L1C31A1 | Compactarea straturilor de balast cu ajutorul...placilor vibrocompactoare sau a altor utilaje metalice similare |  |  |  | 100 mp | 0.85
material:
manopera:
utilaj:
transport:
37 | 2200379 | Balast sortat spalat de mal 0-70 mm |  |  |  | mc | 29.33
material:
manopera:
utilaj:
transport:
38 | TRA01A50P | Transportul rutier al...pamantului sau molozului cu autobasculanta dist.=50 km |  |  |  | tona | 58.66
material:
manopera:
utilaj:
transport:
39 | CA03A1 | Turnarea betonului armat in elementele constructiilor executate in cofraje glisante, la constructii industriale la constructii cu înaltimea pana la 35 m inclusiv în pereti;. |  |  |  | mc | 14.63
material:
manopera:
utilaj:
transport:
39.L | 2100914 | Beton marfa clasa C 25/20 ( BC25/B330) |  |  |  | mc | 14.75
40 | TRA06A50 | Transportul rutier al betonului-mortarului cu autobetoniera de...5,5 mc dist.=50 km |  |  |  | tona | 36.65
material:
manopera:
utilaj:
transport:
41 | IZC05A+ | Hidroizolatie la cald pt. terase si acoperisuri cu 1 strat amorsa si 1 strat de membrana bituminoasa |  |  |  | mp | 85
material:
manopera:
utilaj:
transport:
Pag 99
0 | 1 |  |  |  |  | 2 | 3 | 4 | 5 = 3 x 4
STADIUL FIZIC: Reparatii camera comanda/conexiuni
41.L | 2600450 | Membrana hidroizolanta termosudabila 4 mm |  |  |  | mp | 85
42 | CB14A# | Schela metalica tubulara pentru...lucrari pe suprafete verticale pana la 30 m inaltime inclusiv, cu imobilizarea schelei timp de 25 zile (200 ore) |  |  |  | mp | 100
material:
manopera:
utilaj:
transport:
43 | TRA01A50P | Transportul rutier al...pamantului sau molozului cu autobasculanta dist.=50 km |  |  |  | tona | 10
material:
manopera:
utilaj:
transport:
44 | CG01B% | Strat suport pardoseli din ipsos gros 3 cm (sapa autonivelanta) |  |  |  | mp | 310
material:
manopera:
utilaj:
transport:
45 | TRA01A50P | Transportul rutier al...pamantului sau molozului cu autobasculanta dist.=50 km |  |  |  | tona | 12.5
material:
manopera:
utilaj:
transport:
46 | RPCJ09A1 | Reparatii la tencuieli interioare de 2 cm grosime, driscuite, executate la pereti sau stâlpi pe zidarie de caramida sau blocuri mici de beton, cu mortar de var-ciment marca 25-T, pentru sprit si mortar de var-ciment marca M 10-T, pentru grund si stratul vizibil |  |  |  | mp | 200
material:
manopera:
utilaj:
transport:
47 | RPCJ13A1 | Reparatii de tencuieli interioare, în jurul tocurilor si pervazurile la usi si ferestre, de 2 cm grosime, driscuite, executate cu mortar de var-ciment marca 10-T, având spaletii drepti pâna la 15 cm latime |  |  |  | m | 192
material:
manopera:
utilaj:
transport:
48 | RPCJ28A1 | Reparatii de tencuieli interioare driscuite, la tavane din beton armat, monolit sau prefabricat, executate cu mortar de ciment-var marca 100-T, pentru sprit si mortar de var-ciment marca 25-T pentru grund si stratul vizibil |  |  |  | mp | 81
material:
manopera:
utilaj:
transport:
49 | RPCJ18C% | Finisaje cu glet pe tencuieli interioare driscuite, de 3 mm grosime, executat cu pasta de ipsos, la pereti si tavane, cu adaos de aracet (Gipac) in doua straturi |  |  |  | metru patrat | 668
material:
manopera:
utilaj:
transport:
50 | IZA04A | Pregatirea suprafetelor de beton tencuite(netencuite) sau de metal în vederea aplicarii protectiei anticorozive prin curatire cu peria |  |  |  | mp | 668
material:
manopera:
utilaj:
transport:
Pag 100
0 | 1 |  |  |  |  | 2 | 3 | 4 | 5 = 3 x 4
STADIUL FIZIC: Reparatii camera comanda/conexiuni
51 | CB47A1 | Schela metalica tubulara lucrari pe suprafete verticale pîna la 30 m înaltime inclusiv ; |  |  |  | mp | 464
material:
manopera:
utilaj:
transport:
52 | RPCR54A1 | Vopsitorie cu vopsea pe baza de acetat de polivinil pentru exterior pe tencuieli existente pentru exterior pe tencuieli existente, executate în trei straturi manual |  |  |  | mp | 668
material:
manopera:
utilaj:
transport:
52.L | 6104509 | Vopsea vinarom bleu deschis v.608-210 stas 7359-80 |  |  |  | kg | 300.6
53 | RPCK59A1 | Reparare pardoseli de ciment sclivisite |  |  |  | mp | 105
material:
manopera:
utilaj:
transport:
54 | CG11A1 | Pardoseli din placi din gresie ceramica patrate sau dreptunghiulare de aceias culoare asezate simplu |  |  |  | mp | 2.5
material:
manopera:
utilaj:
transport:
54.L | 2419323 | Placa gresie mapisa 33.3x33.3 aran-b |  |  |  | mp | 2.57
55 | CI06A# | Placaj din faianta smaltuita, nesmaltuita, mata sau lucioasa cu placi de aceeasi culoare si format, cu dimensiuni de la 15 x 15 cm pana la 30 x 30 cm, executate pe suprafete plane la pereti si stalpi, inclusiv glafurile si muchiile, cu rosturi alternante, in incaperi cu suprafata mai mare de 10 mp...fixate cu mortar de ciment- var M 100-T de cca, 2 cm grosime |  |  |  | mp | 20.25
material:
manopera:
utilaj:
transport:
55.L | 2400272 | Faianta mapisa 23.5x35.5 cm. orient-v |  |  |  | mp | 21.26
56 | CI06XA | Placaj din gresie stilpi si per.,glaf.exec.placi cul.si format.acelasi fix.m100t gr.2,5cm,rost.umpl. |  |  |  | mp | 16
material:
manopera:
utilaj:
transport:
56.L | 2426284 | Placa gresie neglz.netede albe f 150x150x12 C1 s5939 |  |  |  | mp | 16.8
57 | CG12A1 | Scafe sau plinte din gresie ceramica fixate cu mortar de ciment marca M 100-T |  |  |  | m | 22
material:
manopera:
utilaj:
transport:
57.L | 2434891 | Element rac.gresie neglz.net.gris s 150x100x 8 C1 s5939 |  |  |  | m | 22.44
58 | CG26A1 | Lustruirea, ceruirea pardoselilor reci pardoselilor din marmura sau piatra de mozaic de marmura |  |  |  | mp | 198
material:
manopera:
utilaj:
transport:
Pag 101
0 | 1 |  |  |  |  | 2 | 3 | 4 | 5 = 3 x 4
STADIUL FIZIC: Reparatii camera comanda/conexiuni
59 | RPCJ09A1 | Reparatii la tencuieli interioare de 2 cm grosime, driscuite, executate la pereti sau stâlpi pe...zidarie de caramida sau blocuri mici de beton, cu mortar de var-ciment marca 25-T, pentru sprit si mortar de var-ciment marca M 10-T, pentru grund si stratul vizibil |  |  |  | mp | 7
material:
manopera:
utilaj:
transport:
60 | RPCJ51XA | Pregatirea suprafetelor de tencuieli exterioare zugravite cu var in vederea vopsirii cu vinacet |  |  |  | mp | 22.7
material:
manopera:
utilaj:
transport:
61 | RPCJ36A1 | Glet de ipsos pe tencuieli interioare driscuite de 3 mm grosime executat cu pasta de ipsos la...pereti si stâlpi |  |  |  | mp | 18
material:
manopera:
utilaj:
transport:
62 | RPCJ36B1 | Glet de ipsos pe tencuieli interioare driscuite de 3 mm grosime executat cu pasta de ipsos la...tavane . |  |  |  | mp | 6.7
material:
manopera:
utilaj:
transport:
63 | CD17A1 | Fixarea profilelor de colt si rost de dilatatie din tabla zincata pentru pereti cu o latime desfasurata a tablei de pana la 30 cm |  |  |  | m | 10.2
material:
manopera:
utilaj:
transport:
64 | RPCJ51XA | Pregatirea suprafetelor de tencuieli exterioare zugravite cu var in vederea vopsirii cu vinacet |  |  |  | mp | 22.7
material:
manopera:
utilaj:
transport:
65 | CN02B+ | Vopsitorii interioare cu Vopsea Lavabila pentru interior, aplicate manual...Vopsea Lavabila pentru interior (stratul 1 diluat cu 10% apa si stratul 2, nediluat) aplicate pe suprafete vopsite anterior cu produse silimilare sau huma sau var |  |  |  | mp | 22.69
material:
manopera:
utilaj:
transport:
66 | SC13B1 | Vas pentru closet din portelan sanitar cu sifon interior...p tip . . . |  |  |  | buc | 1
material:
manopera:
utilaj:
transport:
66.L | 2442769 | Vas closet col2-a portelan mono c. 1 s 2066 |  |  |  | buc | 1.01
67 | SC16D1 | Rezervor...pentru spalare vas wc,din portelan tip r2 Montare la semiinaltime,cu dibl de lemn pe zid de caram |  |  |  | buc | 1
material:
manopera:
utilaj:
transport:
Pag 102
0 | 1 |  |  |  |  | 2 | 3 | 4 | 5 = 3 x 4
STADIUL FIZIC: Reparatii camera comanda/conexiuni
68 | SC18A6 | Rama pentru vas de closet,din...bachelita cu capac |  |  |  | buc | 1
material:
manopera:
utilaj:
transport:
69 | SC04C-1# | Lavoar semiport, portel...san incl pentru hand,tevi sc pb,Montare pe piedestal (corectie) |  |  |  | buc | 1
material:
manopera:
utilaj:
transport:
69.L | 2440503 | Lavoar portelan cu spatar lsd-400mm alb c. 2 s1540 |  |  |  | buc | 1.01
69.L | 2453835 | Piedestal lavoar p1 portelan mono c. 1 ni 806 |  |  |  | buc | 1.01
69.L | 4203296 | Ventil scurgere rezervor wc 1 1/4 alama rac s9610 |  |  |  | buc | 1
69.L | 4202773 | Sifon alama pentru lavoar 1 1/4 s 9611 |  |  |  | buc | 1
70 | SD06A1 | Baterie amestecatoare,stativa,pentru...lavoar avand d=1/2 toli |  |  |  | buc | 1
material:
manopera:
utilaj:
transport:
70.L | 4201494 | Baterie amest.alama tub flexibpara monob.a 1/2 ni 4309 |  |  |  | buc | 1
71 | SC25A1 | Etajera din...portelan sanitar tip |  |  |  | buc | 1
material:
manopera:
utilaj:
transport:
71.L | 2451497 | Etajera portelan tip e2.30 mono c.1 ni 716 |  |  |  | buc | 1.01
72 | SC26A1 | Oglinda sanit. semicrist. margini. slef. cu dimens....400x500mm |  |  |  | buc | 1
material:
manopera:
utilaj:
transport:
73 | SC30A1 | Suport...pentru hirtie calitatea 1 (porthirtie) din portelan sanitar,ha1 ni 545/63 |  |  |  | buc | 1
material:
manopera:
utilaj:
transport:
74 | SD05A1 | Robinet pentru lavoar tip. ..... ,avand diametrul de 1/2 toli |  |  |  | buc | 3
material:
manopera:
utilaj:
transport:
74.L | 4202137 | Robinet simplu serv. cromat 3/4 garn.fixa cruce s4124 |  |  |  | buc | 3
75 | RPEF11C1 | Inlocuire corp iluminat pentru lampi fluorescente tubulare...tip cic-cid 140 1x40w dibluri lemn cu refl si grat |  |  |  | buc | 1
material:
manopera:
utilaj:
transport:
Pag 103
0 | 1 |  |  |  |  | 2 | 3 | 4 | 5 = 3 x 4
STADIUL FIZIC: Reparatii camera comanda/conexiuni
75.L | 5105790 | Corp il.sig.mar.antig.antiexp. 60-100w.250 V b1461 |  |  |  | buc | 1
76 | ED01F1 | Intreruptor manual pachet tripolar, de 10 sau 25 A, montat aparent pe dibluri de lemn |  |  |  | buc | 1
material:
manopera:
utilaj:
transport:
76.L | 5519056 | Intrerupator pachet tripol. simbol 0530 25a rotativ |  |  |  | buc | 1
77 | RCSK41A% | Desfacere pardoseli reci, din beton sau mortar de ciment |  |  |  | mp | 80
material:
manopera:
utilaj:
transport:
78 | RCSB28C% | Demolarea betoanelor vechi, manual,beton armat in fundatii, pereti, stalpi etc. |  |  |  | mc | 33
material:
manopera:
utilaj:
transport:
79 | CA03A% | Turnare cu mijloace clasice beton in fundatii, socluri, ziduri de slprijin, pereti sub cota zero |  |  |  | mc | 13.2
material:
manopera:
utilaj:
transport:
79.L | 2100983 | Beton de ciment cls C 20/25 ( BC25/B330) |  |  |  | mc | 13.53
80 | TRA01A50P | Transportul rutier al pamantului sau molozului cu autobasculanta dist.=50 km |  |  |  | tona | 15
material:
manopera:
utilaj:
transport:
81 | TRA01A50 | Transportul rutier al materialelor,semifabricatelor cu autobasculanta pe dist.= 50 km. |  |  |  | tona | 18
material:
manopera:
utilaj:
transport:
82 | TRA06A50 | Transportul rutier al betonului-mortarului cu autobetoniera de 5,5 mc dist.=50 km |  |  |  | tona | 12
material:
manopera:
utilaj:
transport:
83 | TRB01B12 | Transportul materialelor cu roaba pe pneuri inc aruncare desc aruncare grupa 1-3 distanta 20m |  |  |  | tona | 15
material:
manopera:
utilaj:
transport:
84 | CB47A1 | Schela metalica tubulara lucrari pe suprafete verticale pîna la 30 m înaltime inclusiv ; |  |  |  | mp | 250
material:
manopera:
utilaj:
transport:
Pag 104
0 | 1 |  |  |  |  | 2 | 3 | 4 | 5 = 3 x 4
STADIUL FIZIC: Reparatii camera comanda/conexiuni
85 | RPCT26C1 | Desfacerea învelitorilor din...azbociment, eternit, material plastic colorat diferit, plane sau ondulate, asezate pe sipci batute pe astereala sau direct pe capriori, inclusiv desfacerea sipcilor, doliilor, paziilor, sorturilor si racordarilor din tabla zincata |  |  |  | mp | 170
material:
manopera:
utilaj:
transport:
86 | RPCT25E1 | Desfacerea sarpantelor din lemn si a elementelor componente...a sarpantelor usoare |  |  |  | mp | 140
material:
manopera:
utilaj:
transport:
87 | RPCH07A1 | Înlocuirea de elemente de sarpante, deteriorate, cu altele noi...capriori prin dublare între doua reazeme |  |  |  | m | 50
material:
manopera:
utilaj:
transport:
88 | RPCH11A1 | Reparatii la astereala învelitorii din scânduri de rasinoase de 24 mm grosime, executate prin înlocuirea asterealei stricate, cu scânduri...brute, la constructii obisnuite |  |  |  | mp | 170
material:
manopera:
utilaj:
transport:
89 | RPCH01A1 | Sarpanta din lemn de ratinoase, rezemate direct pe ziduri, compusa din capriori si pane pentru învelitori de carton sau de tabla, cu una sau doua pante, din lemn...ecarisat |  |  |  | mp | 140
material:
manopera:
utilaj:
transport:
90 | RPCT27A1 | Demontarea jgheaburilor si burlanelor...din tabla |  |  |  | m | 90
material:
manopera:
utilaj:
transport:
91 | RPCI21B1 | Jgheaburi din tabla zincata de 0,5 mm grosime, la cladirile existente, executate pe santier, înnadite prin petrecerea pe cel putin 20 mm si lipite, inclusiv colturile, capacele, stuturile de racordare la burlane, tiranti din otel beton d=6 mm grosime respectiv banda de otel si cârligele de sustinere,...semirotunde cu diametrul de 15 cm |  |  |  | m | 40
material:
manopera:
utilaj:
transport:
92 | RPCI25C1 | Burlane din taba zincata de 0,5 mm grosime, la cladirile existente, executate pe santier, înnadite prin petreceri pe circa 6 cm si fixate în zid cu bratari din otel zincat, inclusiv coturile si aruncatoarele...rotunde cu diametrul de 15,4 cm |  |  |  | m | 50
material:
manopera:
utilaj:
transport:
93 | RCSI13B% | Invelitori-tabla ondulata zincata 1mm,incl.dolii/sorturi/racord cosuri etc,mont.cu agrafe otel |  |  |  | mp | 200
material:
manopera:
utilaj:
transport:
Pag 105
0 | 1 |  |  |  |  | 2 | 3 | 4 | 5 = 3 x 4
STADIUL FIZIC: Reparatii camera comanda/conexiuni
94 | TRB05A12 | Transportul materialelor prin purtat direct.materiale...comode sub 25 kg distanta 20m |  |  |  | tona | 65
material:
manopera:
utilaj:
transport:
95 | TRA02A50 | Transportul rutier al materialelor,semifabricatelor cu autocamionul pe dist.= ...50 km. |  |  |  | tona | 65
material:
manopera:
utilaj:
transport:
procent |  |  |  | material | manopera |  | utilaj | transport | total
Cheltuieli directe:
Recapitulatia: |  |  | Recap 1 ianuarie 2019
Alte cheltuieli directe:
Contributie asiguratorie pentru munca (CAM)
Cheltuieli indirecte
Profit
TOTAL GENERAL (fara TVA):
TVA:
TOTAL GENERAL:
STADIUL FIZIC: Tamplarie (usi, ferestre, gratii)
1 | RPCT34A1 | Demontarea usilor si a ferestrelor metalice . |  |  |  | kg | 1800
material:
manopera:
utilaj:
transport:
2 | CK11G1 | Ferestre metalice ferestre din aluminiu montate la constructii cu înaltimea pâna la 10 m inclusiv, cu suprafata tocului pâna la 3mp inclusiv ; |  |  |  | mp | 36
material:
manopera:
utilaj:
transport:
2.L | 6307345 | Fereastra aluminiu doua canate 2210 x 1090 |  |  |  | kg | 36
3 | CK14I1 | Usi metalice confectionate din profiluri de otel usi din aluminiu la constructii cu înaltimea pâna la 10 m, cu suprafata tocului pâna la 5 mp; |  |  |  | mp | 8
material:
manopera:
utilaj:
transport:
3.L | 6308022 | Usa - cu sistem deschidere de urgenta spre ext. tip aluminium alliance seria A in 2 canate |  |  |  | mp | 8
3 | CK14I1 | Usi metalice confectionate din profiluri de otel usi din aluminiu la constructii cu înaltimea pâna la 10 m, cu suprafata tocului pâna la 5 mp; |  |  |  | mp | 45
material:
manopera:
utilaj:
transport:
3.L | 6306602 | Usa ext din tamplarie aluminiu cu 1 canat |  |  |  | mp | 45
Pag 106
0 | 1 |  |  |  |  | 2 | 3 | 4 | 5 = 3 x 4
STADIUL FIZIC: Tamplarie (usi, ferestre, gratii)
4 | RPCJ13A1 | Reparatii de tencuieli interioare, în jurul tocurilor si pervazurile la usi si ferestre, de 2 cm grosime, driscuite, executate cu mortar de var-ciment marca 10-T, având spaletii drepti pâna la 15 cm latime |  |  |  | m | 98
material:
manopera:
utilaj:
transport:
5 | IZA04A | Pregatirea suprafetelor de beton tencuite(netencuite) sau de metal în vederea aplicarii protectiei anticorozive prin curatire cu peria |  |  |  | mp | 26
material:
manopera:
utilaj:
transport:
6 | CL20A1 | Confectii metalice diverse, montate aparent parapeti panouri despartitoare balcon |  |  |  | kg | 1100
material:
manopera:
utilaj:
transport:
7 | 5891305 | Confectie metalica zincata |  |  |  | kg | 1100
material:
manopera:
utilaj:
transport:
8 | TRA04A50 | Transport rutier materiale semifabricate cu autoremorchere cu remorci treiler sub 20t pe dis.50 km. |  |  |  | tona | 5
material:
manopera:
utilaj:
transport:
9 | RTR2C797 | Transportul materialelor din purtatul direct transport pe primii 10 m cu greutatea unei incarcaturi peste 25 kg a materialor comode care se transporta pe teren accidentat sau pe scari |  |  |  | buc | 51
material:
manopera:
utilaj:
transport:
10 | TRI1AF07A6 | Incarcare materiale gr.f2a-deseuri,metale vechi deplas. pina la 10m rampa-auto categ.3 |  |  |  | tona | 5
material:
manopera:
utilaj:
transport:
11 | TRI2AE03 | Insotire transport cu muncit.incarcatori-descarcatori ctg.4 pe autocamion 4 t drum categ.e |  |  |  | km | 100
material:
manopera:
utilaj:
transport:
12 | CN12A1 | Vopsitorii pe suprafete metalice, executate cu emailuri pe baza de derivati celulitici (Duco) obisnuite |  |  |  | mp | 16
material:
manopera:
utilaj:
transport:
12.L | 6106222 | Nitroemail alb e.102-1 ntr 306-80 |  |  |  | kg | 4
procent |  |  |  | material | manopera |  | utilaj | transport | total
Cheltuieli directe:
Pag 107
0 | 1 |  |  |  |  | 2 | 3 | 4 | 5 = 3 x 4
STADIUL FIZIC: Tamplarie (usi, ferestre, gratii)
Recapitulatia: |  |  | Recap 1 ianuarie 2019
Alte cheltuieli directe:
Contributie asiguratorie pentru munca (CAM)
Cheltuieli indirecte
Profit
TOTAL GENERAL (fara TVA):
TVA:
TOTAL GENERAL:
STADIUL FIZIC: Constructii + instalatii 110 kV
1 | W1E15C1 | Legaturi flexibile din conductor funie OL-Al de 1x450 mmp montare |  |  |  | buc | 44
material:
manopera:
utilaj:
transport:
2 | W1L06A4 | Conductor...ol-al,lea 220kv,stalp metal,tragere fir pilot,sect,450mmp,d. c teren normal-mijlociu |  |  |  | km | 0.3
material:
manopera:
utilaj:
transport:
3 | W1L04A04 | Conductor ...ol-al,lea 110kv,stalpi metal,montat mecanic,s. c. sect. 185mmp,teren normal-mijlociu |  |  |  | km | 0.24
material:
manopera:
utilaj:
transport:
4 | 5209900 | Suport drept fix pentru o teava sdf-ii ntr28 |  |  |  | buc | 2
material:
manopera:
utilaj:
transport:
5 | 5207275 | Clema de leg.elect.placa con.pt.statii clpii -1al ntr28 |  |  |  | buc | 12
material:
manopera:
utilaj:
transport:
6 | 5208358 | Clema deriv. in t,born.rot.si 2cond. cdbt-40/450 ntr28 |  |  |  | buc | 6
material:
manopera:
utilaj:
transport:
7 | 5207861 | Clema leg.deriv.borna rot.si teav.cdrsii-2-1al ntr28 |  |  |  | buc | 30
material:
manopera:
utilaj:
transport:
8 | 5207469 | Clema leg.el.la borne rot.si teava clrsiii-A1 ntr28 |  |  |  | buc | 18
material:
manopera:
utilaj:
transport:
Pag 108
0 | 1 |  |  |  |  | 2 | 3 | 4 | 5 = 3 x 4
STADIUL FIZIC: Constructii + instalatii 110 kV
9 | 5205734 | Clema leg.elect.din al.cleal 185/450 in = 852a ntr28 |  |  |  | buc | 24
material:
manopera:
utilaj:
transport:
10 | 5217251 | Clema de legatura in derivatie aeriana presata cd185/185 |  |  |  | buc | 8
material:
manopera:
utilaj:
transport:
11 | W1E07B1 | Asamblarea si montarea lanturilor de izolatoare capa tije-tije,...duble de 110kv montare |  |  |  | buc | 12
material:
manopera:
utilaj:
transport:
12 | 5205685 | Lant dublu de intindere in "V" cu izolatoare compozite zona 3 de poluare |  |  |  | buc | 6
material:
manopera:
utilaj:
transport:
13 | 5205690 | Lant dublu intindere 110 kV, izol.compozita |  |  |  | buc | 6
material:
manopera:
utilaj:
transport:
14 | W1C10A1 | Constructii de otel tip mecano zincate...montare |  |  |  | kg | 17.5
material:
manopera:
utilaj:
transport:
15 | W1D08A | Gauriri in panou metalic pentru fixari cu...suruburi saunituri montare |  |  |  | buc | 180
material:
manopera:
utilaj:
transport:
16 | IZA06A | Vopsitorii anticorozive pe tâmplarie metalica, utilaje tehnologice si constructii metalice...email clorcauciuc (un strat grund de miniu, un strat grund de culoare si trei straturi de email) ; |  |  |  | mp | 6
material:
manopera:
utilaj:
transport:
17 | 6108867 | Zincalit |  |  |  | buc | 3
material:
manopera:
utilaj:
transport:
18 | W1G02C | Intreruperea si repunerea sub tensiune a celulei de...110 kv |  |  |  | buc | 2
material:
manopera:
utilaj:
transport:
Pag 109
0 | 1 |  |  |  |  | 2 | 3 | 4 | 5 = 3 x 4
STADIUL FIZIC: Constructii + instalatii 110 kV
19 | W1G02A | Intreruperea si repunerea sub tensiune a celulei de...6-20 kv |  |  |  | buc | 2
material:
manopera:
utilaj:
transport:
20 | TRB05A26 | Transportul materialelor prin purtat direct.materiale...incomode sub 25 kg distanta 60m |  |  |  | tona | 8.1
material:
manopera:
utilaj:
transport:
21 | MDTC4642025 | Transport utilaj...25km-65123023-automacara 0,06-0,099mn,h. max. 12m,desch. max. 4,6m,moment max. 21,6tfm |  |  |  | buc | 2
material:
manopera:
utilaj:
transport:
22 | MDTC4664025 | Transport utilaj...25 km 65123056 automacara cu cu brat telescopic 30-39,9 tf |  |  |  | buc | 2
material:
manopera:
utilaj:
transport:
23 | AUT5702 | Autotelescop (platforma telescopica) auto pe 5t |  |  |  | ora | 6
material:
manopera:
utilaj:
transport:
24 | TRI1AA01F3 | Incarcarea materialelor, grupa a-grele si...marunte,prin tran.pina la 10m rampa sau teren-auto cate |  |  |  | tona | 8.1
material:
manopera:
utilaj:
transport:
25 | TRI1AA08F3 | Descarcarea materialelor,grupa a-grele si marunte prin...transport pina la 10m auto-rampa,teren categ. |  |  |  | tona | 8.1
material:
manopera:
utilaj:
transport:
26 | TRA01A20 | Transportul rutier al...materialelor,semifabricatelor cu autobasculanta pe dist.= 20 km. |  |  |  | tona | 8.1
material:
manopera:
utilaj:
transport:
27 | W1R05A3 | Conductor de derivatie, pentru legarea la pamant, montat in exterioare...un conductor in teren foarte tare |  |  |  | kg | 335
material:
manopera:
utilaj:
transport:
28 | 3446449 | Otel lat calibrat s6972 lT = 50 x 6 OL 37-1N h12 |  |  |  | kg | 335
material:
manopera:
utilaj:
transport:
Pag 110
0 | 1 |  |  |  |  | 2 | 3 | 4 | 5 = 3 x 4
STADIUL FIZIC: Constructii + instalatii 110 kV
29 | W1R11A | Imbinarea prizei de legare...la pamant cu suruburi galvanizate m12x40 |  |  |  | buc | 150
material:
manopera:
utilaj:
transport:
30 | DG06A1 | Spargerea si desfacerea betonului de ciment pe suprafete limitate, pentru pozarea cablurilor, conductelor, podetelor si gurilor de scurgere etc, executate in imbracamintea carosabila; |  |  |  | mc | 0.8
material:
manopera:
utilaj:
transport:
31 | W2H02C1 | Identificarea traseu cable existent in teren...foarte tarepentru sondaj fara sapatura |  |  |  | 100 m | 5
material:
manopera:
utilaj:
transport:
32 | EG10A1 | Cutie cu eclisa de legatura, pentru centura de împamîntare |  |  |  | buc | 2
material:
manopera:
utilaj:
transport:
33 | W1R10A | Conectarea in circuitul de legare la pamant a...prizei naturale a fundatiei turnate a st. metalici lea |  |  |  | buc | 20
material:
manopera:
utilaj:
transport:
34 | W1R01A2 | Conductor...pentru legarea la pamant, montat in interiorprincipal mdemontare |  |  |  | kg | 20
material:
manopera:
utilaj:
transport:
35 | W1R01B2 | Conductor...pentru legarea la pamant, montat in interior de ramificatie demontare |  |  |  | kg | 55
material:
manopera:
utilaj:
transport:
36 | W1F12B | Incercari ...Instalatie de legare la pamant in statia electrica |  |  |  | buc | 1
material:
manopera:
utilaj:
transport:
37 | W1F12D | Incercari ...pentru masurarea tensiunii de atingere si de pas. |  |  |  | buc | 1
material:
manopera:
utilaj:
transport:
procent |  |  |  | material | manopera |  | utilaj | transport | total
Cheltuieli directe:
Pag 111
0 | 1 |  |  |  |  | 2 | 3 | 4 | 5 = 3 x 4
STADIUL FIZIC: Constructii + instalatii 110 kV
Recapitulatia: |  |  | Recap 1 ianuarie 2019
Alte cheltuieli directe:
Contributie asiguratorie pentru munca (CAM)
Cheltuieli indirecte
Profit
TOTAL GENERAL (fara TVA):
TVA:
TOTAL GENERAL:
STADIUL FIZIC: C +I secundare 110 kV
1 | W1D07B1 | Legarea conductoarelor circ. sec....intre sir cleme si aparate intre aparate(fy 1,5-16mmp)montare |  |  |  | buc | 200
material:
manopera:
utilaj:
transport:
2 | 6719392 | Tila PVC (cabloprot) tip 33 |  |  |  | buc | 400
material:
manopera:
utilaj:
transport:
3 | 4829038 | Conductor myff 1x 1,5 s 9108 |  |  |  | m | 200
material:
manopera:
utilaj:
transport:
4 | 4829041 | Conductor myff 1x2,5mmp; |  |  |  | m | 200
material:
manopera:
utilaj:
transport:
5 | 5201855 | Papuc cu ptr cond 1,5mmp 4x1,4 stas243/78 ptr cosit |  |  |  | buc | 400
material:
manopera:
utilaj:
transport:
6 | 5202300 | Papuc cupru pc 2,5 |  |  |  | buc | 400
material:
manopera:
utilaj:
transport:
7 | ATA01B | Montarea aparatelor in panouri,dulapuri,cutii,aparent sau ingropat cu greutatea:1-5 kg |  |  |  | buc | 10
material:
manopera:
utilaj:
transport:
8 | 5501971 | Intrerupator bipolar pachet 10 a |  |  |  | buc | 10
material:
manopera:
utilaj:
transport:
Pag 112
0 | 1 |  |  |  |  | 2 | 3 | 4 | 5 = 3 x 4
STADIUL FIZIC: C +I secundare 110 kV
9 | ATA07B | Eticheta cu inscriptie pe panou pentru aparate,montata:prin lipire |  |  |  | buc | 10
material:
manopera:
utilaj:
transport:
10 | ATA01B | Montarea aparatelor in panouri,dulapuri,cutii,aparent sau ingropat cu greutatea:1-5 kg |  |  |  | buc | 10
material:
manopera:
utilaj:
transport:
11 | 5520603 | Comutator cu came 16ac160220 simb 9760 2 etaje |  |  |  | buc | 10
material:
manopera:
utilaj:
transport:
12 | ATA07B | Eticheta cu inscriptie pe panou pentru aparate,montata:prin lipire |  |  |  | buc | 10
material:
manopera:
utilaj:
transport:
13 | W1D02A1 | Releu montat in circuit(de...semnalizare,pilpiire,curent,tensiune,timp,intermediar)montare |  |  |  | buc | 10
material:
manopera:
utilaj:
transport:
14 | 7340057 | Releu intermediar tip ri-6 debrosabil rs.72411 a |  |  |  | buc | 10
material:
manopera:
utilaj:
transport:
15 | ATA07B | Eticheta cu inscriptie pe panou pentru aparate,montata:prin lipire |  |  |  | buc | 10
material:
manopera:
utilaj:
transport:
16 | W1D05A1 | Dispozitiv de conectare-deconectare...montare |  |  |  | buc | 10
material:
manopera:
utilaj:
transport:
17 | 5537242 | Dispozitiv deconectare comutare dd2 rs-7948 b |  |  |  | buc | 10
material:
manopera:
utilaj:
transport:
18 | W1MN01B# | Conductor pentru legarea la pamânt montat în interior pe suport existent ... de ramificatie, din banda de otel zincata - montare - |  |  |  | kg | 25
material:
manopera:
utilaj:
transport:
Pag 113
0 | 1 |  |  |  |  | 2 | 3 | 4 | 5 = 3 x 4
STADIUL FIZIC: C +I secundare 110 kV
19 | W1MN03A# | Conductor pentru legarea la pamânt, montat în exterior...- montare - |  |  |  | kg | 10
material:
manopera:
utilaj:
transport:
19.L | 3701414 | Banda din otel Zn 40x4mm; |  |  |  | kg | 35
20 | W1C10A1 | Constructii de otel tip mecano zincate montare |  |  |  | kg | 625
material:
manopera:
utilaj:
transport:
21 | ATD41XC | Gaurire beton cu rotopercutanta cu diametrul sub 12 mm |  |  |  | buc | 62.5
material:
manopera:
utilaj:
transport:
22 | CP18B1 | Montarea placutelor prefabricate din beton armat peste canale cu volum de 0,02 - 0,05 mc |  |  |  | buc | 625
material:
manopera:
utilaj:
transport:
23 | EC03XA-01 | Cablu pt.energ.elect.sau semnal.liber asez.in santpe pat nisip,poduri,pereti h=4m,masa sub 1,00 kg/m - pt.zone de circulatie mai mici de 1,25 m |  |  |  | m | 5410
material:
manopera:
utilaj:
transport:
24 | EC03XB-01 | Cablu pt.energ.elect.sau semnal.liber asez.in santpe pat nisip,poduri,pereti h=4m,masa 1,01-2,00kg/m - pt.zone de circulatie mai mici de 1,25 m |  |  |  | m | 860
material:
manopera:
utilaj:
transport:
25 | EC03XC-01 | Cablu pt.energ.elect.sau semnal.liber asez.in santpe pat nisip,poduri,pereti h=4m,masa 2,01-4,00kg/m - pt.zone de circulatie mai mici de 1,25 m |  |  |  | m | 150
material:
manopera:
utilaj:
transport:
26 | 4813510 | Cablu CSYEABY f 7 x 1,5 s 8779 |  |  |  | m | 100
material:
manopera:
utilaj:
transport:
27 | 4813534 | Cablu CSYEABY f 12 x 1,5 s 8779 |  |  |  | m | 260
material:
manopera:
utilaj:
transport:
28 | 4813572 | Cablu CSYEABY f 19 x 1,5 s 8779 |  |  |  | m | 450
material:
manopera:
utilaj:
transport:
Pag 114
0 | 1 |  |  |  |  | 2 | 3 | 4 | 5 = 3 x 4
STADIUL FIZIC: C +I secundare 110 kV
29 | 4813601 | Cablu CSYEABY f 27 x 1,5 s 8779 |  |  |  | m | 370
material:
manopera:
utilaj:
transport:
30 | 4813637 | Cablu CSYEABY f 37 x 1,5 s 8779 |  |  |  | m | 340
material:
manopera:
utilaj:
transport:
31 | 4813716 | Cablu CSYEABY f 5 x 2,5 s 8779 |  |  |  | m | 170
material:
manopera:
utilaj:
transport:
32 | 4813730 | Cablu CSYEABY f 9 x 2,5 s 8779 |  |  |  | m | 1080
material:
manopera:
utilaj:
transport:
33 | 4813742 | Cablu CSYEABY f 12 x 2,5 s 8779 |  |  |  | m | 210
material:
manopera:
utilaj:
transport:
34 | 4813807 | Cablu CSYEABY f 27 x 2,5 s 8779 |  |  |  | m | 150
material:
manopera:
utilaj:
transport:
35 | 4813833 | Cablu CSYEABY f 37 x 2,5 s 8779 |  |  |  | m | 150
material:
manopera:
utilaj:
transport:
36 | 4813869 | Cablu CSYEABY f 5 x 4 s 8779 |  |  |  | m | 960
material:
manopera:
utilaj:
transport:
37 | 4813924 | Cablu CSYEABY f 5 x 6 s 8779 |  |  |  | m | 900
material:
manopera:
utilaj:
transport:
38 | 4802602 | Cablu energie cyaby 0,6/ 1 KV 3x 2,5 U s 8778 |  |  |  | m | 770
material:
manopera:
utilaj:
transport:
Pag 115
0 | 1 |  |  |  |  | 2 | 3 | 4 | 5 = 3 x 4
STADIUL FIZIC: C +I secundare 110 kV
39 | 4802999 | Cablu energie cyaby-f 0,6/ 1 KV 4x 2,5 U s 8778 |  |  |  | m | 510
material:
manopera:
utilaj:
transport:
40 | EC03XA-01 | Cablu pt.energ.elect.sau semnal.liber asez.in santpe pat nisip,poduri,pereti h=4m,masa sub 1,00 kg/m - pt.zone de circulatie mai mici de 1,25 m |  |  |  | m | 531
material:
manopera:
utilaj:
transport:
40.L | 4812229 | Cablu CSYY masiv 14 x 0,75 s 8779 |  |  |  | m | 531
41 | EC13A1 | Cap terminal uscat de interior, la cablu cu izolatie si manta din PVC pentru instalatii de comanda, semnalizari si blocari, inclusiv legarea la clemele tablourilor sau aparatelor si scirerea etichetelor, cablul fiind armat sau nearmat si având pana la 4 conductoare |  |  |  | buc | 110
material:
manopera:
utilaj:
transport:
42 | EC13B1 | Cap terminal uscat de interior, la cablu cu izolatie si manta din PVC pentru instalatii de comanda, semnalizari si blocari, inclusiv legarea la clemele tablourilor sau aparatelor si scirerea etichetelor, cablul fiind armat sau nearmat si având 5-10 conductoare |  |  |  | buc | 84
material:
manopera:
utilaj:
transport:
43 | EC13C1 | Cap terminal uscat de interior, la cablu cu izolatie si manta din PVC pentru instalatii de comanda, semnalizari si blocari, inclusiv legarea la clemele tablourilor sau aparatelor si scirerea etichetelor, cablul fiind armat sau nearmat si având 11-24 conductoare |  |  |  | buc | 84
material:
manopera:
utilaj:
transport:
44 | EC13D1 | Cap terminal uscat de interior, la cablu cu izolatie si manta din PVC pentru instalatii de comanda, semnalizari si blocari, inclusiv legarea la clemele tablourilor sau aparatelor si scirerea etichetelor, cablul fiind armat sau nearmat si având 25-30 conductoare |  |  |  | buc | 60
material:
manopera:
utilaj:
transport:
45 | EC13E1 | Cap terminal uscat de interior, la cablu cu izolatie si manta din PVC pentru instalatii de comanda, semnalizari si blocari, inclusiv legarea la clemele tablourilor sau aparatelor si scirerea etichetelor, cablul fiind armat sau nearmat si având 31-48 conductoare |  |  |  | buc | 30
material:
manopera:
utilaj:
transport:
46 | EC19A1 | Presetupa pentru fixarea cablurilorla electromotoare, tablouri sau aparate, având diametrul pana la 16 mm, |  |  |  | buc | 30
material:
manopera:
utilaj:
transport:
47 | EC19B1 | Presetupa pentru fixarea cablurilorla electromotoare, tablouri sau aparate, având diametrul 21-29 mm, |  |  |  | buc | 248
material:
manopera:
utilaj:
transport:
Pag 116
0 | 1 |  |  |  |  | 2 | 3 | 4 | 5 = 3 x 4
STADIUL FIZIC: C +I secundare 110 kV
48 | EC19C1 | Presetupa pentru fixarea cablurilorla electromotoare, tablouri sau aparate, având diametrul 36-52 mm, |  |  |  | buc | 48
material:
manopera:
utilaj:
transport:
49 | 5217464 | Presetupa pentru fixare cabluri latablouri,aparate D = 11 |  |  |  | buc | 30
material:
manopera:
utilaj:
transport:
50 | 5217438 | Presetupa pentru fixare cabluri latablouri,aparate D = 21 |  |  |  | buc | 116
material:
manopera:
utilaj:
transport:
51 | 5217426 | Presetupa pentru fixare cabluri latablouri,aparate D = 29 |  |  |  | buc | 132
material:
manopera:
utilaj:
transport:
52 | 5217414 | Presetupa pentru fixare cabluri latablouri,aparate D = 36 |  |  |  | buc | 34
material:
manopera:
utilaj:
transport:
53 | 5217402 | Presetupa pentru fixare cabluri latablouri,aparate D = 42 |  |  |  | buc | 14
material:
manopera:
utilaj:
transport:
54 | ATE01A | Incercarea cablurilor de comanda si semnalizare |  |  |  | buc | 74
material:
manopera:
utilaj:
transport:
55 | ATE01XA | Incercarea cablurilor de energie electrica de maximum 1 kv |  |  |  | buc | 84
material:
manopera:
utilaj:
transport:
56 | EG15A# | Cordon flexibil cu un papuc pentru...legarea la pamant a armaturii metalice a cablurilor |  |  |  | buc | 158
material:
manopera:
utilaj:
transport:
56.L | 4826403 | Cordon flexibil (cfpa3) cu 1 papuc cu conductor cu sectiunea de 6,0 mmp avand lungimea de 250 mm |  |  |  | buc | 158
Pag 117
0 | 1 |  |  |  |  | 2 | 3 | 4 | 5 = 3 x 4
STADIUL FIZIC: C +I secundare 110 kV
57 | W1D07A1 | Legarea conductoarelor circ. sec....intre sir cleme si cutie terminala montare |  |  |  | buc | 2700
material:
manopera:
utilaj:
transport:
58 | 20010326 | TILA PVC (CABLOPROT) TIP 48 |  |  |  | buc | 2700
material:
manopera:
utilaj:
transport:
59 | W2G16A# | Protejarea capatului de cablu...cu izolatie din PVC |  |  |  | buc | 265
material:
manopera:
utilaj:
transport:
59.L | 6718430 | Capison pentru capat de cablu cu diametrul intre 4-8mm |  |  |  | buc | 20
60 | 6718431 | Capison pentru capat de cablu cu diametrul intre 8-17mm |  |  |  | buc | 45
material:
manopera:
utilaj:
transport:
61 | 6718432 | Capison pentru capat de cablu cu diametrul intre 17-30mm |  |  |  | buc | 200
material:
manopera:
utilaj:
transport:
62 | W1S59A | Identificarea cablurilor...in profile |  |  |  | m | 300
material:
manopera:
utilaj:
transport:
63 | W2H02B1 | Identificarea traseu cable existent in teren...tare pentru sondaj fara sapatura |  |  |  | 100 m | 3
material:
manopera:
utilaj:
transport:
64 | EI02I1 | Etansarea trecerilor de cabluri prin golurile din plansee |  |  |  | mp | 3
material:
manopera:
utilaj:
transport:
65 | EI02H1 | Etansarea trecerilor de cabluri prin golurile din ziduri sau în canale |  |  |  | mp | 4
material:
manopera:
utilaj:
transport:
66 | W1MO50A# | Dop ignifug pentru cabluri...pentru cabluri |  |  |  | mc | 0.6
material:
manopera:
utilaj:
transport:
Pag 118
0 | 1 |  |  |  |  | 2 | 3 | 4 | 5 = 3 x 4
STADIUL FIZIC: C +I secundare 110 kV
67 | TSA16C1 | Sapatura manuala de pamant,in spatii limitate,in transee de pana la 4 m adancime,pentru cabluri electrice de inalta tensiune in pamant cu umiditate naturala fara sprijiniri latime < 1m adancime < 1.5m,teren tare |  |  |  | mc | 64
material:
manopera:
utilaj:
transport:
68 | TSD18C1 | Umlutura compactata in santuri,pentru cablurile ingropate ale liniilor electrice de inalta tensiune,executata cu pamant provenit din : teren tare |  |  |  | mc | 48
material:
manopera:
utilaj:
transport:
69 | TSE01C1 | Nivelarea manuala a terenurilor si platformelor,cu denivelari de 10-20 cm,in: teren tare |  |  |  | 100 mp | 0.8
material:
manopera:
utilaj:
transport:
70 | TSD01C1 | Imprastierea cu lopata a pamant. afinat,strat uniform 10-30cm. gros cu sfarim. bulg. teren pamant coeziv |  |  |  | mc | 16
material:
manopera:
utilaj:
transport:
71 | W2H02A# | Profil pentru cable de 1 KV cu strat protector din nisip si bnnda din PVC...pt. cable - profil M; |  |  |  | m | 80
material:
manopera:
utilaj:
transport:
72 | W2H04A1 | Strat nisip asezat in sant pentru...protejarea cablurilor la lucr in prof netipizat |  |  |  | mc | 10
material:
manopera:
utilaj:
transport:
73 | W2H03D# | Profil pentru cable de 1 KV în zona de traversare...profil T6 |  |  |  | m | 6
material:
manopera:
utilaj:
transport:
73.L | 6700456 | Teava din p.v.c.rigid tip M 110x 5,3 stas 6675/2 |  |  |  | m | 216
74 | TRB01B15 | Transportul materialelor cu roaba pe pneuri inc aruncare desc aruncare grupa...1-3 distanta 50m |  |  |  | tona | 26
material:
manopera:
utilaj:
transport:
75 | W2G15A01 | Asez tambur cablu cu...gr. pina la 500kg |  |  |  | buc | 7
material:
manopera:
utilaj:
transport:
76 | W2G15B01 | Asez tambur cablu cu...gr. de 501-2000kg |  |  |  | buc | 8
material:
manopera:
utilaj:
transport:
Pag 119
0 | 1 |  |  |  |  | 2 | 3 | 4 | 5 = 3 x 4
STADIUL FIZIC: C +I secundare 110 kV
77 | W1A33E | Transportul si manipularea util. tehn. de la dep. st. la loc montaj-greut....0,751-1,000t pe dist. de 100m |  |  |  | buc | 15
material:
manopera:
utilaj:
transport:
78 | TRI1AC13E3 | Descarcare...materiale gr.c-ambalate, 10-50 kg.deplas.prin purtare pina la 10m,asez..auto-rampa,teren ct |  |  |  | tona | 1
material:
manopera:
utilaj:
transport:
79 | TRA02A50 | Transportul rutier al materialelor,semifabricatelor cu autocamionul pe dist.= ...50 km. |  |  |  | tona | 30
material:
manopera:
utilaj:
transport:
procent |  |  |  | material | manopera |  | utilaj | transport | total
Cheltuieli directe:
Recapitulatia: |  |  | Recap 1 ianuarie 2019
Alte cheltuieli directe:
Contributie asiguratorie pentru munca (CAM)
Cheltuieli indirecte
Profit
TOTAL GENERAL (fara TVA):
TVA:
TOTAL GENERAL:
STADIUL FIZIC: Constructii+ Instalatii circuite primare 6kV
1 | W1C10A1 | Constructii de otel tip mecano zincate...montare |  |  |  | kg | 655.3
material:
manopera:
utilaj:
transport:
2 | IZA04A | Pregatirea suprafetelor de beton tencuite(netencuite) sau de metal în vederea aplicarii protectiei anticorozive prin curatire cu peria |  |  |  | mp | 10.5
material:
manopera:
utilaj:
transport:
3 | IZD09A | Marcare utilajelor cu vopsea de ulei |  |  |  | buc | 44
material:
manopera:
utilaj:
transport:
4 | W1E09F1 | Bare ...colectoare drept din al. de 400-1000 mmp (pachet de 2-4 bare pe faza) montare |  |  |  | kg | 125
material:
manopera:
utilaj:
transport:
4.L | 3527138 | Bara drept trasa ha 100 x 10 cu 99,9 s 392/2$ |  |  |  | kg | 148.5
Pag 120
0 | 1 |  |  |  |  | 2 | 3 | 4 | 5 = 3 x 4
STADIUL FIZIC: Constructii+ Instalatii circuite primare 6kV
5 | W1E01D1 | Suport izolant din portelan...20 kv cu armare interioara montare |  |  |  | buc | 15
material:
manopera:
utilaj:
transport:
6 | 5601573 | Izolator de sustinere tip suport rts 24-02a |  |  |  | buc | 15
material:
manopera:
utilaj:
transport:
7 | W1ME04C# | Piesa de dilatare (elastica) din Cu sau Al gata confectionata pentru bare colectoare...100x10mm - montare - |  |  |  | buc | 3
material:
manopera:
utilaj:
transport:
7.L | 5212752 | Piesa de dilatare elastica tip 1, pentru bare 100x10 |  |  |  | buc | 3
8 | EG08B1 | Conducta de legare la pamînt, a instalatiei de paratrasnet sau a instalatiei de protectie prin legarea la pamânt, montata în pamânt, inclusiv saparea si umplerea santului, conducta fiind din banda de otel zincata, de 40x4 mm, montata în teren tare |  |  |  | m | 14.4
material:
manopera:
utilaj:
transport:
9 | W1S21C | Cap...term din rasina sint de int tip ctrmi-201 pentru cablu monof de 12/20kv cu sect cond 1x50-1x150mmp. (asimilat montare tub termocontractibil cu diametrul de 115mm) (asimilat) |  |  |  | buc | 8.4
material:
manopera:
utilaj:
transport:
10 | W1S21C | Cap...term din rasina sint de int tip ctrmi-201 pentru cablu monof de 12/20kv cu sect cond 1x50-1x150mmp. (asimilat montare tub termocontractibil cu diametrul de 195mm) (asimilat) |  |  |  | buc | 3.6
material:
manopera:
utilaj:
transport:
11 | W1E01B2 | Suport izolant din portelan...pina la 10 kv cu armare interioara demontare |  |  |  | buc | 73
material:
manopera:
utilaj:
transport:
12 | 2303548 | Tub termocontractabil cu diametrul de 115mm |  |  |  | m | 8.4
material:
manopera:
utilaj:
transport:
13 | 2303550 | Tub termocontractabil cu diametrul de 230mm |  |  |  | m | 3.6
material:
manopera:
utilaj:
transport:
Pag 121
0 | 1 |  |  |  |  | 2 | 3 | 4 | 5 = 3 x 4
STADIUL FIZIC: Constructii+ Instalatii circuite primare 6kV
14 | W1R01B1 | Conductor...pentru legarea la pamant, montat in interior de ramificatie montare |  |  |  | kg | 33
material:
manopera:
utilaj:
transport:
14.L | 3435658 | Otel lat lam.cald s 395 OL 37-1N lT = 40 x 5 |  |  |  | kg | 33
15 | W1R01B2 | Conductor...pentru legarea la pamant, montat in interior de ramificatie demontare |  |  |  | kg | 28
material:
manopera:
utilaj:
transport:
16 | TSA16D3 | Sapatura manuala de pamant,in spatii limitate,in transee de pana la 4 m adancime,pentru cabluri electrice de inalta tensiune...in pamant cu umiditate naturala cu sprijiniri latime < 1m adancime < 1.5m,teren foarte tare |  |  |  | mc | 27.2
material:
manopera:
utilaj:
transport:
17 | TSD18D1 | Umlutura compactata in santuri,pentru cablurile ingropate ale liniilor electrice de inalta tensiune,executata cu pamant provenit din :...teren foarte tare |  |  |  | mc | 21.3
material:
manopera:
utilaj:
transport:
18 | TSD01C1 | Imprastierea cu lopata a pamant. afinat,strat uniform 10-30cm. gros cu sfarim. bulg. teren...pamant coeziv |  |  |  | mc | 3.6
material:
manopera:
utilaj:
transport:
19 | TSD04B1 | Compactarea cu maiul de mana a umpluturilor executate in sapaturi orizontale sau inclinate la 1/4,inclusiv udarea fiecarui strat de pamant in parte,avand :...10 cm grosime pamant coeziv |  |  |  | mc | 21.3
material:
manopera:
utilaj:
transport:
20 | TRA01A05 | Transportul rutier al...materialelor,semifabricatelor cu autobasculanta pe dist.= 5 km. |  |  |  | tona | 4.8
material:
manopera:
utilaj:
transport:
21 | TRI1AA01C# | Incarcarea mater.din grupa a-grele si marunte prin aruncare de pe rampa sau teren in auto |  |  |  | tona | 4.8
material:
manopera:
utilaj:
transport:
22 | DG06B1 | Spargerea si desfacerea betonului de ciment pe suprafete limitate, pentru pozarea cablurilor, conductelor, podetelor si gurilor de scurgere etc, executate in : alei, trotuare sau fundatii de drumuri. |  |  |  | mc | 2
material:
manopera:
utilaj:
transport:
23 | CA01L1 | Turnarea betonului simplu în constructii edilitare (apeducte, canale, anexe etc.) |  |  |  | mc | 2.2
material:
manopera:
utilaj:
transport:
Pag 122
0 | 1 |  |  |  |  | 2 | 3 | 4 | 5 = 3 x 4
STADIUL FIZIC: Constructii+ Instalatii circuite primare 6kV
23.L | 2100971 | Beton de ciment B 300 stas 3622 |  |  |  | mc | 2.22
24 | TRA02A10 | Transportul rutier al materialelor,semifabricatelor cu autocamionul pe dist.= ...10 km. |  |  |  | tona | 4.3
material:
manopera:
utilaj:
transport:
25 | W1S07A2 | Cablu tip. . ....,6kv,trif (25;35;50mmp)sau 20kv monof. (50-150mmp),intr. prin tevi prot. la trec. prin per. |  |  |  | m | 288
material:
manopera:
utilaj:
transport:
26 | 4807835 | Cablu a2xs(fl)2y 1x150/25mmp; |  |  |  | m | 288
material:
manopera:
utilaj:
transport:
27 | W2H02C1 | Identificarea traseu cable existent in teren...foarte tarepentru sondaj fara sapatura |  |  |  | 100 m | 1
material:
manopera:
utilaj:
transport:
28 | W1S21C | Cap...term din rasina sint de int tip ctrmi-201 pentru cablu monof de 12/20kv cu sect cond 1x50-1x150mmp. |  |  |  | buc | 24
material:
manopera:
utilaj:
transport:
29 | 5208726 | Set cap terminal sati 2y-20-1-150u (m,c) |  |  |  | buc | 24
material:
manopera:
utilaj:
transport:
30 | W1S28B1 | Manson de...legatura mixt, tip ml pentru cabl trif de 6-10kv , izol pvc-hirtie cu cond din cupru cu sec 95mmp. |  |  |  | buc | 8
material:
manopera:
utilaj:
transport:
31 | 6620545 | Manson mixt retractabil la rece 93-fp620-3 20 KV pentru jonctiune intre cablu tripolar cu izolatie HIU, cu 3 mantale PB 30x70-185 mp si 3 cabluri monopolare cu izolatie polimerica 95-240 mmp |  |  |  | buc | 8
material:
manopera:
utilaj:
transport:
32 | W2H04A1 | Strat nisip asezat in sant pentru...protejarea cablurilor la lucr in prof netipizat |  |  |  | mc | 1.4
material:
manopera:
utilaj:
transport:
33 | TRB01B14 | Transportul materialelor cu roaba pe pneuri inc aruncare desc aruncare grupa...1-3 distanta 40m |  |  |  | tona | 3
material:
manopera:
utilaj:
transport:
Pag 123
0 | 1 |  |  |  |  | 2 | 3 | 4 | 5 = 3 x 4
STADIUL FIZIC: Constructii+ Instalatii circuite primare 6kV
34 | W2H07A1 | Profil tip...m pentru 1 cablu de 1kv strat protector cu folii din pvc |  |  |  | m | 40
material:
manopera:
utilaj:
transport:
35 | W2H05A1 | Caramizi asezate in...sant pentru protejarea cablurilor |  |  |  | 100 buc | 0.4
material:
manopera:
utilaj:
transport:
36 | W2G16B01 | Protejarea capatului de cablu cu izolat. de...pvc cornet din carton |  |  |  | buc | 20
material:
manopera:
utilaj:
transport:
37 | W2G18A01 | Borna din beton marca b 100 pentru marcarea traseului de...cabluri |  |  |  | buc | 4
material:
manopera:
utilaj:
transport:
38 | W2G15E01 | Asez tambur cablu cu...gr. de 5201-6800kg |  |  |  | buc | 1
material:
manopera:
utilaj:
transport:
39 | EB15B1 | Numere si etichete, pentru bransamente, coloane electrice, circuite telefonice sau cabluri electrice etichete pentru circuite telefonice sau cable electrice |  |  |  | buc | 30
material:
manopera:
utilaj:
transport:
39.L | 6719689 | Eticheta tubulare PVC |  |  |  | buc | 45
40 | ACA11E1 | Montare teava PVC tip 3(m) in pamant, in exteriorul cladirilor,avand dn 140 |  |  |  | m | 10
material:
manopera:
utilaj:
transport:
41 | W1C10A1 | Constructii de otel tip mecano zincate...montare |  |  |  | kg | 20
material:
manopera:
utilaj:
transport:
42 | EI02H1 | Etansarea trecerilor de cabluri prin golurile din ziduri sau în canale |  |  |  | mp | 0.8
material:
manopera:
utilaj:
transport:
43 | EI02G1 | Etansarea spatiului dintre cablu si teava de protectie la treceri prin ziduri |  |  |  | buc | 10
material:
manopera:
utilaj:
transport:
Pag 124
0 | 1 |  |  |  |  | 2 | 3 | 4 | 5 = 3 x 4
STADIUL FIZIC: Constructii+ Instalatii circuite primare 6kV
44 | W1S24XH | Papuc fixat pe conductor din:aluminiu cu sectiunea de 95-185mmp |  |  |  | buc | 24
material:
manopera:
utilaj:
transport:
45 | GD10A1 | Rasuflatoare fara capac de control 1-2 toli |  |  |  | buc | 4
material:
manopera:
utilaj:
transport:
procent |  |  |  | material | manopera |  | utilaj | transport | total
Cheltuieli directe:
Recapitulatia: |  |  | Recap 1 ianuarie 2019
Alte cheltuieli directe:
Contributie asiguratorie pentru munca (CAM)
Cheltuieli indirecte
Profit
TOTAL GENERAL (fara TVA):
TVA:
TOTAL GENERAL:
STADIUL FIZIC: LES 20 kV racordare Trafo putere
1 | W2H07A1 | Profil tip...m pentru 1 cablu de 1kv strat protector cu folii din pvc |  |  |  | m | 24
material:
manopera:
utilaj:
transport:
2 | W2H02C1 | Identificarea traseu cable existent in teren...foarte tarepentru sondaj fara sapatura |  |  |  | 100 m | 0.1
material:
manopera:
utilaj:
transport:
3 | EB15B1 | Numere si etichete, pentru bransamente, coloane electrice, circuite telefonice sau cabluri electrice...etichete pentru circuite telefonice sau cable electrice |  |  |  | buc | 54
material:
manopera:
utilaj:
transport:
3.L | 6718499 | Eticheta cabet din aluminiu |  |  |  | buc | 54
4 | TSA16D3 | Sapatura manuala de pamant, in spatii limitate, in transee de pana la 4 m adancime, pentru cabluri electrice de inalta tensiune in pamant cu umiditate naturala cu sprijiniri latime < 1m adancime < 1,5m teren foarte tare |  |  |  | mc | 24.4
material:
manopera:
utilaj:
transport:
5 | TSD18D1 | Umlutura compactata in santuri,pentru cablurile ingropate ale liniilor electrice de inalta tensiune,executata cu pamant provenit din :...teren foarte tare |  |  |  | mc | 18.52
material:
manopera:
utilaj:
transport:
Pag 125
0 | 1 |  |  |  |  | 2 | 3 | 4 | 5 = 3 x 4
STADIUL FIZIC: LES 20 kV racordare Trafo putere
6 | W2H04A1 | Strat nisip asezat in sant pentru...protejarea cablurilor la lucr in prof netipizat |  |  |  | mc | 5.87
material:
manopera:
utilaj:
transport:
7 | TSD01C1 | Imprastierea cu lopata a pamant. afinat,strat uniform 10-30cm. gros cu sfarim. bulg. teren...pamant coeziv |  |  |  | mc | 0.7
material:
manopera:
utilaj:
transport:
8 | TSD04B1 | Compactarea cu maiul de mana a umpluturilor executate in sapaturi orizontale sau inclinate la 1/4,inclusiv udarea fiecarui strat de pamant in parte,avand :...10 cm grosime pamant coeziv |  |  |  | mc | 0.93
material:
manopera:
utilaj:
transport:
9 | TRI1AA01C1 | Incarcarea materialelor, grupa a-grele si...marunte,prin aruncare rampa sau teren-auto categ.1 |  |  |  | tona | 7.05
material:
manopera:
utilaj:
transport:
10 | TRA01A10 | Transportul rutier al...materialelor,semifabricatelor cu autobasculanta pe dist.= 10 km. |  |  |  | tona | 7.05
material:
manopera:
utilaj:
transport:
11 | TSE01C1 | Nivelarea manuala a terenurilor si platformelor,cu denivelari de 10-20 cm,in:...teren tare |  |  |  | 100 mp | 0.1
material:
manopera:
utilaj:
transport:
12 | W2G16B01 | Protejarea capatului de cablu cu izolat. de...pvc cornet din carton |  |  |  | buc | 12
material:
manopera:
utilaj:
transport:
13 | W2G18A01 | Borna din beton marca b 100 pentru marcarea traseului de...cabluri |  |  |  | buc | 4
material:
manopera:
utilaj:
transport:
14 | W2G15E01 | Asez tambur cablu cu...gr. de 5201-6800kg |  |  |  | buc | 1
material:
manopera:
utilaj:
transport:
15 | AUT2930 | Instalatie de foraj .uscat percutant fa 12,5 |  |  |  | ora | 12
material:
manopera:
utilaj:
transport:
Pag 126
0 | 1 |  |  |  |  | 2 | 3 | 4 | 5 = 3 x 4
STADIUL FIZIC: LES 20 kV racordare Trafo putere
16 | ACA11F1 | Montare teava pvc tip 3(m) in pamant, in exteriorulcladirilor,avand dn...170 |  |  |  | m | 80
material:
manopera:
utilaj:
transport:
17 | DG06B1 | Spargerea si desfacerea betonului de ciment pe suprafete limitate, pentru pozarea cablurilor, conductelor, podetelor si gurilor de scurgere etc, executate in : alei, trotuare sau fundatii de drumuri. |  |  |  | mc | 0.8
material:
manopera:
utilaj:
transport:
18 | TRA02A50 | Transportul rutier al materialelor,semifabricatelor cu autocamionul pe dist.= ...50 km. |  |  |  | tona | 2.1
material:
manopera:
utilaj:
transport:
19 | W1MO17G# | Cablu aluminiu sau cupru 20KV montat liber în canale zidite descoperite, pe console sau pe fundul canalului, cu tractiune manuala...sectiunea 150-185 mmp, cu obstacole - montare - |  |  |  | km | 0.42
material:
manopera:
utilaj:
transport:
19.L | 4807839 | Cablu n2xs(f)2y 1x240mmp; |  |  |  | m | 430.5
19.L | 6718427 | Eticheta din plumb pentru marcare traseului de cable (200x20x2) fpb 1 |  |  |  | buc | 42
20 | W1MO29C# | Grup de trei cutii terminale de interior din set de materiale termocontractibile pentru trei terminale, pentru cabluri monofazate 20KVcu izolatie din polietilena...185-300mmp - montare - |  |  |  | set | 4
material:
manopera:
utilaj:
transport:
21 | 5208751 | Terminal de interior monofazat, termocontractibil, 24 kV, 240 mmp |  |  |  | buc | 12
material:
manopera:
utilaj:
transport:
22 | W1MO28C# | Grup de trei cutii terminale de exterior din set de materiale termocontractibile pentru trei terminale, pentru cabluri monofazate 20KVcu izolatie din polietilena...185-300mmp - montare - |  |  |  | set | 4
material:
manopera:
utilaj:
transport:
23 | 5208745 | Terminal de exterior monofazat, termocontractibil, 24 kV, 240 mmp |  |  |  | buc | 12
material:
manopera:
utilaj:
transport:
24 | TRB01B14 | Transportul materialelor cu roaba pe pneuri inc aruncare desc aruncare grupa...1-3 distanta 40m |  |  |  | tona | 6.3
material:
manopera:
utilaj:
transport:
Pag 127
0 | 1 |  |  |  |  | 2 | 3 | 4 | 5 = 3 x 4
STADIUL FIZIC: LES 20 kV racordare Trafo putere
25 | W2H05A1 | Caramizi asezate in...sant pentru protejarea cablurilor |  |  |  | 100 buc | 0.96
material:
manopera:
utilaj:
transport:
26 | W1C10A1 | Constructii de otel tip mecano zincate...montare |  |  |  | kg | 70
material:
manopera:
utilaj:
transport:
27 | 6309870 | Confectii zincate de asamblare |  |  |  | kg | 70
material:
manopera:
utilaj:
transport:
28 | W1C10A1 | Constructii de otel tip mecano zincate...montare |  |  |  | kg | 145
material:
manopera:
utilaj:
transport:
29 | W1D08A | Gauriri in panou metalic pentru fixari cu...suruburi saunituri montare |  |  |  | buc | 80
material:
manopera:
utilaj:
transport:
30 | EI02H1 | Etansarea...trecerilor de cabluri prin golurile din ziduri sau în canale |  |  |  | mp | 0.8
material:
manopera:
utilaj:
transport:
31 | EI02G1 | Etansarea...spatiului dintre cablu si teava de protectie la treceri prin ziduri |  |  |  | buc | 20
material:
manopera:
utilaj:
transport:
32 | W2D03J# | Papuci montati prin presare sau cu surub la conductoare din aluminiu sau cupru...cu sectiunea de peste 240 mmp. |  |  |  | buc | 24
material:
manopera:
utilaj:
transport:
32.L | 5202345 | Papuc cupru pc 240 |  |  |  | buc | 24
33 | W1MO54F# | Papuc fixat pe conductor ... mmp...16-25mmp Cu. |  |  |  | buc | 24
material:
manopera:
utilaj:
transport:
33.L | 5202305 | Papuc cupru pc 25 |  |  |  | buc | 24
34 | W1R05A1 | Conductor de derivatie, pentru legarea la pamant, montat in exterioare...un conductor in teren normal |  |  |  | kg | 13.5
material:
manopera:
utilaj:
transport:
Pag 128
0 | 1 |  |  |  |  | 2 | 3 | 4 | 5 = 3 x 4
STADIUL FIZIC: LES 20 kV racordare Trafo putere
34.L | 3436353 | Otel lat lam.cald s 395 OL 37-1N lT = 50 x 5 |  |  |  | kg | 13.91
35 | GD10A1 | Rasuflatoare fara capac de control...1-2 toli |  |  |  | buc | 1
material:
manopera:
utilaj:
transport:
36 | TRA01A20 | Transportul rutier al...materialelor,semifabricatelor cu autobasculanta pe dist.= 20 km. |  |  |  | tona | 1.5
material:
manopera:
utilaj:
transport:
37 | TRI1AA01C2 | Incarcarea materialelor, grupa a-grele si...marunte,prin aruncare rampa sau teren-auto categ.2 |  |  |  | tona | 1.5
material:
manopera:
utilaj:
transport:
38 | TRI1AA08C2 | Descarcarea materialelor,grupa a-grele si marunte prin...aruncare auto-rampa,teren categ.2 |  |  |  | tona | 1.5
material:
manopera:
utilaj:
transport:
39 | AUT1103 | Ora pr macara pe pneuri cu...brat cu zabrele pina la9,9 tf 1 schimb |  |  |  | ora | 2
material:
manopera:
utilaj:
transport:
procent |  |  |  | material | manopera |  | utilaj | transport | total
Cheltuieli directe:
Recapitulatia: |  |  | Recap 1 ianuarie 2019
Alte cheltuieli directe:
Contributie asiguratorie pentru munca (CAM)
Cheltuieli indirecte
Profit
TOTAL GENERAL (fara TVA):
TVA:
TOTAL GENERAL:
STADIUL FIZIC: LES 20 kV racordare celule
1 | W1MO55A# | Identificarea cablurilor în profile.... |  |  |  | m | 10
material:
manopera:
utilaj:
transport:
2 | W2H02A# | Profil pentru cable de 1 KV cu strat protector din nisip si bnnda din PVC...pt. cable - profil M; |  |  |  | m | 10
material:
manopera:
utilaj:
transport:
Pag 129
0 | 1 |  |  |  |  | 2 | 3 | 4 | 5 = 3 x 4
STADIUL FIZIC: LES 20 kV racordare celule
3 | TSA16D2 | Sapatura manuala de pamant,in spatii limitate,in transee de pana la 4 m adancime,pentru cabluri electrice de inalta tensiunein pamant cu umiditate naturala fara sprijiniri latime < 1m adancime < 1.5m,teren foarte tare cu obstacol 4m latime x 0.9 m adancime x 2m lungime |  |  |  | mc | 5.6
material:
manopera:
utilaj:
transport:
4 | TSD18C1 | Umplutura compactata in santuri,pentru cablurile ingropate ale liniilor electrice de inalta tensiune,executata cu pamant provenit din :teren tare 4m x 0.8mx2m |  |  |  | mc | 4.35
material:
manopera:
utilaj:
transport:
5 | TSD04A1 | Compactarea cu maiul de mana a umpluturilor executate in sapaturi orizontale sau inclinate la 1/4,inclusiv udarea fiecarui strat de pamant in parte,avand :...10 cm grosime pamant necoeziv |  |  |  | mc | 0.22
material:
manopera:
utilaj:
transport:
6 | TSD01B1 | Imprastierea cu lopata a pamant. afinat,strat uniform 10-30cm. gros cu sfarim. bulg. teren...teren mijlociu diferenta intre sapatura si umplutura |  |  |  | mc | 0.15
material:
manopera:
utilaj:
transport:
7 | TRA01A10P | Transportul rutier al...pamantului sau molozului cu autobasculanta dist.=10 km- diferenta dintre sapatura si umplutura x1.8t/mc |  |  |  | tona | 1.5
material:
manopera:
utilaj:
transport:
8 | 50000067 | PLACI PVC(5BUC/MP 400mmx500mm) |  |  |  | buc | 30
material:
manopera:
utilaj:
transport:
9 | 20010080 | Spuma poliuretanica(1 TUB ARE 700 ML) |  |  |  | l | 0.7
material:
manopera:
utilaj:
transport:
10 | ACA11G1 | Montare teava pvc tip 3(1m) in pamant, in exteriorulcladirilor,avand dn...210 asimilat teava 200 mm |  |  |  | m | 10
material:
manopera:
utilaj:
transport:
11 | W1MO05F# | Cablu aluminiu 20 KV monofazat cu izolatie din polietilena, montat în sant, cu tractiune manuala...sectiunea 150-185 mmp, cu obstacole - montare - |  |  |  | km | 0.15
material:
manopera:
utilaj:
transport:
11.L | 4807837 | Cablu na2xs(f)2y 1x150rm/25mmp; |  |  |  | m | 153.75
11.L | 6718428 | Eticheta din plumb pentru marcare traseului de cable (250x20x2) fpb 2 |  |  |  | buc | 5.25
Pag 130
0 | 1 |  |  |  |  | 2 | 3 | 4 | 5 = 3 x 4
STADIUL FIZIC: LES 20 kV racordare celule
12 | W2G15B01 | Asez tambur cablu cugr. de 501-2000kg |  |  |  | buc | 1
material:
manopera:
utilaj:
transport:
13 | W1MO40C# | Manson de legatura din set de materiale prefabricate pentru cablu trifazat 20KV cu izolatie de polietilena cu conductor1x150 - 1x185mmp - montare - |  |  |  | buc | 6
material:
manopera:
utilaj:
transport:
13.L | 5208962 | SET MANSON LEG. 20 KV MONOF. 120-240MMP |  |  |  | buc | 6
14 | TRI1AA01C1 | Incarcarea materialelor, grupa a-grele simarunte,prin aruncare rampa sau teren-auto categ.1 |  |  |  | tona | 1
material:
manopera:
utilaj:
transport:
15 | TRI1AA08F3 | Descarcarea materialelor,grupa a-grele si marunte printransport pina la 10m auto-rampa,teren categ. |  |  |  | tona | 1
material:
manopera:
utilaj:
transport:
16 | TRB01A13 | Transportul materialelor cu roaba pe pneuri inc asezare desc asezare grupa1-3 distanta 30m |  |  |  | tona | 1
material:
manopera:
utilaj:
transport:
17 | W1P06B | Verificari si incercari la les20(35)kv |  |  |  | buc | 3
material:
manopera:
utilaj:
transport:
18 | W2E20G# | Racordarea circuitelor electrice în tablouri la borne cu sectiunea de...150-300mmp. |  |  |  | buc | 3
material:
manopera:
utilaj:
transport:
19 | W2E20G1# | Racordarea circuitelor electrice în tablouri la borne cu sectiunea de...150-300mmp.-demontare |  |  |  | buc | 3
material:
manopera:
utilaj:
transport:
20 | W1MO29B# | Grup de trei cutii terminale de interior din set de materiale termocontractibile pentru trei terminale, pentru cabluri monofazate 20KVcu izolatie din polietilena...120-150mmp - montare - |  |  |  | set | 4
material:
manopera:
utilaj:
transport:
20.L | 5208743 | Set 3 terminale de interior 20KV monof.120-240 mmp |  |  |  | set | 4
procent |  |  |  | material | manopera |  | utilaj | transport | total
Cheltuieli directe:
Pag 131
0 | 1 |  |  |  |  | 2 | 3 | 4 | 5 = 3 x 4
STADIUL FIZIC: LES 20 kV racordare celule
Recapitulatia: |  |  | Recap 1 ianuarie 2019
Alte cheltuieli directe:
Contributie asiguratorie pentru munca (CAM)
Cheltuieli indirecte
Profit
TOTAL GENERAL (fara TVA):
TVA:
TOTAL GENERAL:
STADIUL FIZIC: C+I Circuite secundare MT
1 | W1D07B1 | Legarea conductoarelor circ. sec....intre sir cleme si aparate intre aparate(fy 1,5-16mmp)montare |  |  |  | buc | 840
material:
manopera:
utilaj:
transport:
2 | 4829053 | Conductor myff 1x4mmp; |  |  |  | m | 1680
material:
manopera:
utilaj:
transport:
3 | 20010326 | TILA PVC (CABLOPROT) TIP 48 |  |  |  | buc | 1680
material:
manopera:
utilaj:
transport:
4 | W1D07B1 | Legarea conductoarelor circ. sec....intre sir cleme si aparate intre aparate(fy 1,5-16mmp)montare |  |  |  | buc | 1750
material:
manopera:
utilaj:
transport:
5 | 20010326 | TILA PVC (CABLOPROT) TIP 48 |  |  |  | buc | 3500
material:
manopera:
utilaj:
transport:
6 | 4829038 | Conductor myff 1x 1,5 s 9108 |  |  |  | m | 1800
material:
manopera:
utilaj:
transport:
7 | 4829041 | Conductor myff 1x2,5mmp; |  |  |  | m | 900
material:
manopera:
utilaj:
transport:
8 | 4829053 | Conductor myff 1x4mmp; |  |  |  | m | 800
material:
manopera:
utilaj:
transport:
Pag 132
0 | 1 |  |  |  |  | 2 | 3 | 4 | 5 = 3 x 4
STADIUL FIZIC: C+I Circuite secundare MT
9 | 5201855 | Papuc cu ptr cond 1,5mmp 4x1,4 stas243/78 ptr cosit |  |  |  | buc | 1800
material:
manopera:
utilaj:
transport:
10 | 5202300 | Papuc cupru pc 2,5 |  |  |  | buc | 900
material:
manopera:
utilaj:
transport:
11 | 5202301 | Papuc cupru pc 4 |  |  |  | buc | 800
material:
manopera:
utilaj:
transport:
12 | ATA07B | Eticheta cu inscriptie pe panou pentru aparate,montata:prin lipire |  |  |  | buc | 118
material:
manopera:
utilaj:
transport:
13 | W1D05A1 | Dispozitiv de conectare-deconectare...montare |  |  |  | buc | 36
material:
manopera:
utilaj:
transport:
14 | 5537242 | Dispozitiv deconectare comutare dd2 rs-7948 b |  |  |  | buc | 10
material:
manopera:
utilaj:
transport:
15 | W1D04A1 | Bloc de incercare...montare |  |  |  | buc | 24
material:
manopera:
utilaj:
transport:
16 | 2300372 | Bloc de incercare |  |  |  | buc | 24
material:
manopera:
utilaj:
transport:
17 | W1MN01B# | Conductor pentru legarea la pamânt montat în interior pe suport existent ... de ramificatie, din banda de otel zincata - montare - |  |  |  | kg | 5
material:
manopera:
utilaj:
transport:
17.L | 3701414 | Banda din otel Zn 40x4mm; |  |  |  | kg | 5
18 | CP18B1 | Montarea placutelor prefabricate din beton armat peste canale cu volum de 0,02 - 0,05 mc |  |  |  | buc | 180
material:
manopera:
utilaj:
transport:
Pag 133
0 | 1 |  |  |  |  | 2 | 3 | 4 | 5 = 3 x 4
STADIUL FIZIC: C+I Circuite secundare MT
19 | EC03XA-01 | Cablu pt.energ.elect.sau semnal.liber asez.in santpe pat nisip,poduri,pereti h=4m,masa sub 1,00 kg/m - pt.zone de circulatie mai mici de 1,25 m |  |  |  | m | 1850
material:
manopera:
utilaj:
transport:
20 | 4813493 | Cablu CSYEABY flexibil 5 x 1,5 s 8779 |  |  |  | m | 160
material:
manopera:
utilaj:
transport:
21 | 4813534 | Cablu CSYEABY f 12 x 1,5 s 8779 |  |  |  | m | 300
material:
manopera:
utilaj:
transport:
22 | 4813572 | Cablu CSYEABY f 19 x 1,5 s 8779 |  |  |  | m | 200
material:
manopera:
utilaj:
transport:
23 | 4813742 | Cablu CSYEABY f 12 x 2,5 s 8779 |  |  |  | m | 220
material:
manopera:
utilaj:
transport:
24 | 4801919 | Cablu energie cyy 0,6/ 1 KV 3x 4 U s.8778 |  |  |  | m | 120
material:
manopera:
utilaj:
transport:
25 | 4802066 | Cablu energie cyy 0,6/ 1 KV 4x 4 U s.8778 |  |  |  | m | 180
material:
manopera:
utilaj:
transport:
26 | 4813845 | Cablu CSYEABY flexibil 3 x 4 s 8779 |  |  |  | m | 150
material:
manopera:
utilaj:
transport:
27 | 4813857 | Cablu CSYEABY flexibil 4 x 4 s 8779 |  |  |  | m | 170
material:
manopera:
utilaj:
transport:
28 | 4813912 | Cablu CSYEABY flexibil 4 x 6 s 8779 |  |  |  | m | 350
material:
manopera:
utilaj:
transport:
Pag 134
0 | 1 |  |  |  |  | 2 | 3 | 4 | 5 = 3 x 4
STADIUL FIZIC: C+I Circuite secundare MT
29 | EC13A1 | Cap terminal uscat de interior, la cablu cu izolatie si manta din PVC pentru instalatii de comanda, semnalizari si blocari, inclusiv legarea la clemele tablourilor sau aparatelor si scirerea etichetelor, cablul fiind armat sau nearmat si având pana la 4 conductoare |  |  |  | buc | 30
material:
manopera:
utilaj:
transport:
30 | EC13B1 | Cap terminal uscat de interior, la cablu cu izolatie si manta din PVC pentru instalatii de comanda, semnalizari si blocari, inclusiv legarea la clemele tablourilor sau aparatelor si scirerea etichetelor, cablul fiind armat sau nearmat si având 5-10 conductoare |  |  |  | buc | 30
material:
manopera:
utilaj:
transport:
31 | EC13C1 | Cap terminal uscat de interior, la cablu cu izolatie si manta din PVC pentru instalatii de comanda, semnalizari si blocari, inclusiv legarea la clemele tablourilor sau aparatelor si scirerea etichetelor, cablul fiind armat sau nearmat si având 11-24 conductoare |  |  |  | buc | 25
material:
manopera:
utilaj:
transport:
32 | EC19A1 | Presetupa pentru fixarea cablurilorla electromotoare, tablouri sau aparate, având diametrul pana la 16 mm, |  |  |  | buc | 20
material:
manopera:
utilaj:
transport:
33 | EC19B1 | Presetupa pentru fixarea cablurilorla electromotoare, tablouri sau aparate, având diametrul 21-29 mm, |  |  |  | buc | 60
material:
manopera:
utilaj:
transport:
34 | EC19C1 | Presetupa pentru fixarea cablurilorla electromotoare, tablouri sau aparate, având diametrul 36-52 mm, |  |  |  | buc | 10
material:
manopera:
utilaj:
transport:
35 | 5217440 | Presetupa pentru fixare cabluri latablouri,aparate D = 16 |  |  |  | buc | 20
material:
manopera:
utilaj:
transport:
36 | 5217438 | Presetupa pentru fixare cabluri latablouri,aparate D = 21 |  |  |  | buc | 20
material:
manopera:
utilaj:
transport:
37 | 5217426 | Presetupa pentru fixare cabluri latablouri,aparate D = 29 |  |  |  | buc | 40
material:
manopera:
utilaj:
transport:
Pag 135
0 | 1 |  |  |  |  | 2 | 3 | 4 | 5 = 3 x 4
STADIUL FIZIC: C+I Circuite secundare MT
38 | 5217414 | Presetupa pentru fixare cabluri latablouri,aparate D = 36 |  |  |  | buc | 10
material:
manopera:
utilaj:
transport:
39 | RTR1RC 1251 | Gaurirea laminatelor...gaurirea laminatelor de 2-2,5 mm cu diametrul gaurii de 12,1-16 mm |  |  |  | buc | 20
material:
manopera:
utilaj:
transport:
40 | RTR1RC 1261 | Gaurirea laminatelor...gaurirea laminatelor de 2-2,5 mm cu diametrul gaurii de 16,1-22 mm |  |  |  | buc | 20
material:
manopera:
utilaj:
transport:
41 | RTR1RC 1271 | Gaurirea laminatelor...gaurirea laminatelor de 2-2,5 mm cu diametrul gaurii de 22,1-29 mm |  |  |  | buc | 50
material:
manopera:
utilaj:
transport:
42 | ATE01A | Incercarea cablurilor de comanda si semnalizare |  |  |  | buc | 25
material:
manopera:
utilaj:
transport:
43 | ATE01XA | Incercarea cablurilor de energie electrica de maximum 1 kv |  |  |  | buc | 25
material:
manopera:
utilaj:
transport:
44 | EG15A# | Cordon flexibil cu un papuc pentru...legarea la pamant a armaturii metalice a cablurilor |  |  |  | buc | 100
material:
manopera:
utilaj:
transport:
44.L | 4826403 | Cordon flexibil (cfpa3) cu 1 papuc cu conductor cu sectiunea de 6,0 mmp avand lungimea de 250 mm |  |  |  | buc | 100
45 | W1D07A1 | Legarea conductoarelor circ. sec....intre sir cleme si cutie terminala montare |  |  |  | buc | 360
material:
manopera:
utilaj:
transport:
46 | 20010326 | TILA PVC (CABLOPROT) TIP 48 |  |  |  | buc | 360
material:
manopera:
utilaj:
transport:
Pag 136
0 | 1 |  |  |  |  | 2 | 3 | 4 | 5 = 3 x 4
STADIUL FIZIC: C+I Circuite secundare MT
47 | W2G16A# | Protejarea capatului de cablu...cu izolatie din PVC |  |  |  | buc | 50
material:
manopera:
utilaj:
transport:
48 | 6718432 | Capison pentru capat de cablu cu diametrul intre 17-30mm |  |  |  | buc | 50
material:
manopera:
utilaj:
transport:
49 | W1S59A | Identificarea cablurilor...in profile |  |  |  | m | 100
material:
manopera:
utilaj:
transport:
50 | W2H02B1 | Identificarea traseu cable existent in teren...tare pentru sondaj fara sapatura |  |  |  | 100 m | 1
material:
manopera:
utilaj:
transport:
51 | EI02I1 | Etansarea trecerilor de cabluri prin golurile din plansee |  |  |  | mp | 1
material:
manopera:
utilaj:
transport:
52 | EI02H1 | Etansarea trecerilor de cabluri prin golurile din ziduri sau în canale |  |  |  | mp | 1
material:
manopera:
utilaj:
transport:
53 | W1MO50A# | Dop ignifug pentru cabluri...pentru cabluri |  |  |  | mc | 0.2
material:
manopera:
utilaj:
transport:
54 | W1A33E | Transportul si manipularea util. tehn. de la dep. st. la loc montaj-greut....0,751-1,000t pe dist. de 100m |  |  |  | buc | 4
material:
manopera:
utilaj:
transport:
55 | TRI1AC13E3 | Descarcare...materiale gr.c-ambalate, 10-50 kg.deplas.prin purtare pina la 10m,asez..auto-rampa,teren ct |  |  |  | tona | 2
material:
manopera:
utilaj:
transport:
56 | TRA02A50 | Transportul rutier al materialelor,semifabricatelor cu autocamionul pe dist.= ...50 km. |  |  |  | tona | 4
material:
manopera:
utilaj:
transport:
procent |  |  |  | material | manopera |  | utilaj | transport | total
Cheltuieli directe:
Pag 137
0 | 1 |  |  |  |  | 2 | 3 | 4 | 5 = 3 x 4
STADIUL FIZIC: C+I Circuite secundare MT
Recapitulatia: |  |  | Recap 1 ianuarie 2019
Alte cheltuieli directe:
Contributie asiguratorie pentru munca (CAM)
Cheltuieli indirecte
Profit
TOTAL GENERAL (fara TVA):
TVA:
TOTAL GENERAL:
STADIUL FIZIC: LES 20 kV - Racord TSI+BS
1 | TSA16C1 | Sapatura manuala de pamant, in spatii limitate, in transee de pana la 4 m adancime, pentru cabluri electrice de inalta tensiune in pamant cu umiditate naturala fara sprijiniri latime < 1m adancime < 1,5m teren tare |  |  |  | mc | 14.25
material:
manopera:
utilaj:
transport:
2 | W2H04A1 | Strat nisip asezat in sant pentru...protejarea cablurilor la lucr in prof netipizat |  |  |  | mc | 3.65
material:
manopera:
utilaj:
transport:
3 | TSD18C1 | Umlutura compactata in santuri,pentru cablurile ingropate ale liniilor electrice de inalta tensiune,executata cu pamant provenit din :...teren tare |  |  |  | mc | 8.7
material:
manopera:
utilaj:
transport:
4 | TSD01C1 | Imprastierea cu lopata a pamant. afinat,strat uniform 10-30cm. gros cu sfarim. bulg. teren...pamant coeziv |  |  |  | mc | 3.65
material:
manopera:
utilaj:
transport:
5 | TRI1AA01C1 | Incarcarea materialelor, grupa a-grele si...marunte,prin aruncare rampa sau teren-auto categ.1 |  |  |  | tona | 3.65
material:
manopera:
utilaj:
transport:
6 | TSE01C1 | Nivelarea manuala a terenurilor si platformelor,cu denivelari de 10-20 cm,in:...teren tare |  |  |  | 100 mp | 0.45
material:
manopera:
utilaj:
transport:
7 | TRA02A10 | Transportul rutier al materialelor,semifabricatelor cu autocamionul pe dist.= ...10 km. |  |  |  | tona | 3.7
material:
manopera:
utilaj:
transport:
8 | DG06B1 | Spargerea si desfacerea betonului de ciment pe suprafete limitate, pentru pozarea cablurilor, conductelor, podetelor si gurilor de scurgere etc, executate in : alei, trotuare sau fundatii de drumuri. |  |  |  | mc | 5.5
material:
manopera:
utilaj:
transport:
Pag 138
0 | 1 |  |  |  |  | 2 | 3 | 4 | 5 = 3 x 4
STADIUL FIZIC: LES 20 kV - Racord TSI+BS
9 | TRA02A10 | Transportul rutier al materialelor,semifabricatelor cu autocamionul pe dist.= ...10 km. |  |  |  | tona | 9.5
material:
manopera:
utilaj:
transport:
10 | W1S06C2 | Cablu tip. . . 20kv,monofazat,izol. pe,sect....150 sau 185mmp. poz. in sant cu obstacole |  |  |  | km | 0.05
material:
manopera:
utilaj:
transport:
11 | W1S06C3 | Cablu tip. . . 20kv,monofazat,izol. pe,sect....150 sau 185mmp. poz. in tuburi fara obstacole |  |  |  | km | 0.37
material:
manopera:
utilaj:
transport:
12 | 4807837 | Cablu na2xs(f)2y 1x150rm/25mmp; |  |  |  | m | 420
material:
manopera:
utilaj:
transport:
13 | CA01N1 | Turnarea betonului simplu în straturi pâna la 10 cm grosime, în santuri, la lucrari de retele electrice |  |  |  | mc | 1.02
material:
manopera:
utilaj:
transport:
14 | 20019216 | Beton marfa clasa C 8/10 (Bc10), (B150) cu balast cu granulatia pina la 31 mm |  |  |  | mc | 1
material:
manopera:
utilaj:
transport:
15 | ACA11D1 | Montare teava pvc tip 3(m) in pamant, in exteriorulcladirilor,avand dn...110 |  |  |  | m | 25
material:
manopera:
utilaj:
transport:
16 | AUT2930 | Instalatie de foraj .uscat percutant fa 12,5 |  |  |  | ora | 6
material:
manopera:
utilaj:
transport:
17 | EI02G1 | Etansarea...spatiului dintre cablu si teava de protectie la treceri prin ziduri |  |  |  | buc | 5
material:
manopera:
utilaj:
transport:
18 | W1S22C | Cap...term din ras sint de ext pentru gr 3 pol tip ctre-201 pentru cablu monof 12/20kv cu sec cond 50-150mmp. |  |  |  | buc | 6
material:
manopera:
utilaj:
transport:
Pag 139
0 | 1 |  |  |  |  | 2 | 3 | 4 | 5 = 3 x 4
STADIUL FIZIC: LES 20 kV - Racord TSI+BS
19 | 4202451 | Cap terminal de ext., termocontractibil, pt cablu monofazat 20 kV, 150 mmp |  |  |  | set | 2
material:
manopera:
utilaj:
transport:
20 | W1S21C | Cap...term din rasina sint de int tip ctrmi-201 pentru cablu monof de 12/20kv cu sect cond 1x50-1x150mmp. |  |  |  | buc | 6
material:
manopera:
utilaj:
transport:
21 | 4202452 | Cap terminal 20 kV de interior, termocontractibil, izolatie PVC, 150 mmp |  |  |  | set | 2
material:
manopera:
utilaj:
transport:
22 | W1MI19B# | Confectie metalica zincata pentru cutii terminale montata...pe stâlp din beton - montare - |  |  |  | buc | 2
material:
manopera:
utilaj:
transport:
22.L | 6305801 | Confectie metalica zincata pentru montare cutii terminale termocontractibile |  |  |  | buc | 2
23 | W2H05A# | Banda din PVC ...pentru protejarea cablelor în profil netipizat |  |  |  | mp | 35
material:
manopera:
utilaj:
transport:
24 | 7334278 | Placuta avertizoare |  |  |  | buc | 230
material:
manopera:
utilaj:
transport:
25 | W2G15E01 | Asez tambur cablu cu...gr. de 5201-6800kg |  |  |  | buc | 1
material:
manopera:
utilaj:
transport:
26 | EB15B1 | Numere si etichete, pentru bransamente, coloane electrice, circuite telefonice sau cabluri electrice...etichete pentru circuite telefonice sau cable electrice |  |  |  | buc | 12
material:
manopera:
utilaj:
transport:
26.L | 6718466 | Eticheta din material plastic pentru marcare traseului de cable (200x20x2) fpvc 1 |  |  |  | buc | 12
27 | W1C10A1 | Constructii de otel tip mecano zincate...montare |  |  |  | kg | 20
material:
manopera:
utilaj:
transport:
Pag 140
0 | 1 |  |  |  |  | 2 | 3 | 4 | 5 = 3 x 4
STADIUL FIZIC: LES 20 kV - Racord TSI+BS
28 | EG15A# | Cordon flexibil cu un papuc pentru...legarea la pamant a armaturii metalice a cablurilor |  |  |  | buc | 6
material:
manopera:
utilaj:
transport:
28.L | 4826404 | Cordon flexibil (cfpa4) cu 1 papuc cu conductor cu sectiunea de 16,0 mmp avand lungimea de 250 mm |  |  |  | buc | 12
29 | TRA01A10 | Transportul rutier al...materialelor,semifabricatelor cu autobasculanta pe dist.= 10 km. |  |  |  | tona | 7.5
material:
manopera:
utilaj:
transport:
30 | TRI1AA01C2 | Incarcarea materialelor, grupa a-grele si...marunte,prin aruncare rampa sau teren-auto categ.2 |  |  |  | tona | 1.8
material:
manopera:
utilaj:
transport:
31 | TRI1AA08C2 | Descarcarea materialelor,grupa a-grele si marunte prin...aruncare auto-rampa,teren categ.2 |  |  |  | tona | 1.8
material:
manopera:
utilaj:
transport:
32 | AUT1103 | Ora pr macara pe pneuri cu...brat cu zabrele pina la9,9 tf 1 schimb |  |  |  | ora | 1
material:
manopera:
utilaj:
transport:
procent |  |  |  | material | manopera |  | utilaj | transport | total
Cheltuieli directe:
Recapitulatia: |  |  | Recap 1 ianuarie 2019
Alte cheltuieli directe:
Contributie asiguratorie pentru munca (CAM)
Cheltuieli indirecte
Profit
TOTAL GENERAL (fara TVA):
TVA:
TOTAL GENERAL:
STADIUL FIZIC: LES 0,4 kV - Racord TSI+BS
1 | TSA16C1 | Sapatura manuala de pamant, in spatii limitate, in transee de pana la 4 m adancime, pentru cabluri electrice de inalta tensiune in pamant cu umiditate naturala fara sprijiniri latime < 1m adancime < 1,5m teren tare |  |  |  | mc | 17
material:
manopera:
utilaj:
transport:
2 | TSD18C1 | Umlutura compactata in santuri,pentru cablurile ingropate ale liniilor electrice de inalta tensiune,executata cu pamant provenit din :...teren tare |  |  |  | mc | 14.6
material:
manopera:
utilaj:
transport:
Pag 141
0 | 1 |  |  |  |  | 2 | 3 | 4 | 5 = 3 x 4
STADIUL FIZIC: LES 0,4 kV - Racord TSI+BS
3 | W2H04A1 | Strat nisip asezat in sant pentru...protejarea cablurilor la lucr in prof netipizat |  |  |  | mc | 2.4
material:
manopera:
utilaj:
transport:
4 | TSD01C1 | Imprastierea cu lopata a pamant. afinat,strat uniform 10-30cm. gros cu sfarim. bulg. teren...pamant coeziv |  |  |  | mc | 2.4
material:
manopera:
utilaj:
transport:
5 | TSE01C1 | Nivelarea manuala a terenurilor si platformelor,cu denivelari de 10-20 cm,in:...teren tare |  |  |  | 100 mp | 0.41
material:
manopera:
utilaj:
transport:
6 | TRB01B14 | Transportul materialelor cu roaba pe pneuri inc aruncare desc aruncare grupa...1-3 distanta 40m |  |  |  | tona | 4.3
material:
manopera:
utilaj:
transport:
7 | TRI1AA01C1 | Incarcarea materialelor, grupa a-grele si...marunte,prin aruncare rampa sau teren-auto categ.1 |  |  |  | tona | 4.3
material:
manopera:
utilaj:
transport:
8 | TRA01A05 | Transportul rutier al...materialelor,semifabricatelor cu autobasculanta pe dist.= 5 km. |  |  |  | tona | 4.3
material:
manopera:
utilaj:
transport:
9 | DG06B1 | Spargerea si desfacerea betonului de ciment pe suprafete limitate, pentru pozarea cablurilor, conductelor, podetelor si gurilor de scurgere etc, executate in : alei, trotuare sau fundatii de drumuri. |  |  |  | mc | 1.5
material:
manopera:
utilaj:
transport:
10 | TRA02A10 | Transportul rutier al materialelor,semifabricatelor cu autocamionul pe dist.= ...10 km. |  |  |  | tona | 2.5
material:
manopera:
utilaj:
transport:
11 | W2G01A39 | Montare ...cablu subt. 1 kv gr. 4,251-4,600 kg/m cu-al in sant pe pat de nisip f. obst. cu tr. man montat |  |  |  | m | 30
material:
manopera:
utilaj:
transport:
12 | W2G02A39 | Montare ...cablu subt. 1 kv gr 4,251-4,600 kg/m cu-al in tub pe traseu fara obst. cu tr. manuale montat |  |  |  | m | 5
material:
manopera:
utilaj:
transport:
Pag 142
0 | 1 |  |  |  |  | 2 | 3 | 4 | 5 = 3 x 4
STADIUL FIZIC: LES 0,4 kV - Racord TSI+BS
13 | W2G03B01 | Montare ...cablu subt. 1 kv. gr. 0,050-0,150 kg/m cu-al in canale deschise cu obst. cu trac. manuala montat |  |  |  | m | 115
material:
manopera:
utilaj:
transport:
14 | 4803242 | Cablu energie na2xaby 0,6/ 1 KV 3x240 +120 M s 8778 |  |  |  | m | 150
material:
manopera:
utilaj:
transport:
15 | ACA11D1 | Montare teava pvc tip 3(m) in pamant, in exteriorulcladirilor,avand dn...110 |  |  |  | m | 12
material:
manopera:
utilaj:
transport:
16 | AUT2930 | Instalatie de foraj .uscat percutant fa 12,5 |  |  |  | ora | 4
material:
manopera:
utilaj:
transport:
17 | EI02G1 | Etansarea...spatiului dintre cablu si teava de protectie la treceri prin ziduri |  |  |  | buc | 5
material:
manopera:
utilaj:
transport:
18 | W2G20E01 | Cutie terminala din plumb...pb-5 de interior la cabl uri cu izol hirtie din al sectiune 240-300 mmp |  |  |  | buc | 2
material:
manopera:
utilaj:
transport:
19 | 4202453 | Cap terminal de exterior cablu 1 kV, izolatie XLPE, 3x240+120 mmp |  |  |  | buc | 2
material:
manopera:
utilaj:
transport:
20 | 3667725 | Placuta cupal 50x50x0,8 mm |  |  |  | buc | 8
material:
manopera:
utilaj:
transport:
21 | EC11H1 | Cap terminal uscat de interior, inclusiv legarea la bornele instalatiei a cablurilor cu izolatie si manta din PVC, cu conducte de aluminiu, având sectiunea de...3x185 + 95 mmp, sau 3x240 + 120 mmp |  |  |  | buc | 2
material:
manopera:
utilaj:
transport:
22 | 4202454 | Cap terminal de interior cablu 1 kV, izolatie XLPE, 3x240+120 mmp |  |  |  | buc | 2
material:
manopera:
utilaj:
transport:
Pag 143
0 | 1 |  |  |  |  | 2 | 3 | 4 | 5 = 3 x 4
STADIUL FIZIC: LES 0,4 kV - Racord TSI+BS
23 | W2G16B01 | Protejarea capatului de cablu cu izolat. de...pvc cornet din carton |  |  |  | buc | 2
material:
manopera:
utilaj:
transport:
24 | W2G15E01 | Asez tambur cablu cu...gr. de 5201-6800kg |  |  |  | buc | 1
material:
manopera:
utilaj:
transport:
25 | EB15B1 | Numere si etichete, pentru bransamente, coloane electrice, circuite telefonice sau cabluri electrice...etichete pentru circuite telefonice sau cable electrice |  |  |  | buc | 16
material:
manopera:
utilaj:
transport:
25.L | 6718466 | Eticheta din material plastic pentru marcare traseului de cable (200x20x2) fpvc 1 |  |  |  | buc | 16
26 | W1S42I | Papuc fixat pe conductor avand sect....de 240-300mmp. al. |  |  |  | buc | 12
material:
manopera:
utilaj:
transport:
26.L | 5202940 | Papuc stantat de al ptr cond 240mmp tip ps240/17 |  |  |  | buc | 12
27 | W1S42C | Papuc fixat pe conductor avand sect....95-185mmp. cupru. |  |  |  | buc | 4
material:
manopera:
utilaj:
transport:
27.L | 5201439 | Papuc cu ptr cond 120mmp tip ptr pentru presare 14x18mm |  |  |  | buc | 4
28 | 2303548 | Tub termocontractibil |  |  |  | m | 4
material:
manopera:
utilaj:
transport:
29 | CP18A1 | Montarea placutelor prefabricate din beton armat peste canale cu volum sub 0,02 mc |  |  |  | buc | 264
material:
manopera:
utilaj:
transport:
30 | 2805375 | Prefabricat bet.s cond. carosab.70x35-a30 adinc.0,5 M 5103 |  |  |  | buc | 10
material:
manopera:
utilaj:
transport:
31 | TRA01A10 | Transportul rutier al...materialelor,semifabricatelor cu autobasculanta pe dist.= 10 km. |  |  |  | tona | 2
material:
manopera:
utilaj:
transport:
Pag 144
0 | 1 |  |  |  |  | 2 | 3 | 4 | 5 = 3 x 4
STADIUL FIZIC: LES 0,4 kV - Racord TSI+BS
32 | TRI1AA01C2 | Incarcarea materialelor, grupa a-grele si...marunte,prin aruncare rampa sau teren-auto categ.2 |  |  |  | tona | 2
material:
manopera:
utilaj:
transport:
33 | TRI1AA08C2 | Descarcarea materialelor,grupa a-grele si marunte prin...aruncare auto-rampa,teren categ.2 |  |  |  | tona | 2
material:
manopera:
utilaj:
transport:
34 | AUT1103 | Ora pr macara pe pneuri cu...brat cu zabrele pina la9,9 tf 1 schimb |  |  |  | ora | 2
material:
manopera:
utilaj:
transport:
35 | EH01A1 | Încercarea cablurilor de energie electrica,...de maximum 1 kV |  |  |  | buc | 1
material:
manopera:
utilaj:
transport:
36 | RLE2RT15A | Masuratori si verificari conform PE 116/84 la LES 1-35 kV, la cabluri de comanda, control, de telemecanica si telecomunicatii...verificarea continuitatii cablului si identificarea fazelor la LES 1-20 kV, aflate sub tensiune, cablu avand un conductor |  |  |  | buc | 1
material:
manopera:
utilaj:
transport:
procent |  |  |  | material | manopera |  | utilaj | transport | total
Cheltuieli directe:
Recapitulatia: |  |  | Recap 1 ianuarie 2019
Alte cheltuieli directe:
Contributie asiguratorie pentru munca (CAM)
Cheltuieli indirecte
Profit
TOTAL GENERAL (fara TVA):
TVA:
TOTAL GENERAL:
STADIUL FIZIC: C+I Circuite secundare GTN
1 | W1D07B1 | Legarea conductoarelor circ. sec....intre sir cleme si aparate intre aparate(fy 1,5-16mmp)montare |  |  |  | buc | 50
material:
manopera:
utilaj:
transport:
2 | 20010326 | TILA PVC (CABLOPROT) TIP 48 |  |  |  | buc | 100
material:
manopera:
utilaj:
transport:
Pag 145
0 | 1 |  |  |  |  | 2 | 3 | 4 | 5 = 3 x 4
STADIUL FIZIC: C+I Circuite secundare GTN
3 | 4829038 | Conductor myff 1x 1,5 s 9108 |  |  |  | m | 50
material:
manopera:
utilaj:
transport:
4 | 4829041 | Conductor myff 1x2,5mmp; |  |  |  | m | 25
material:
manopera:
utilaj:
transport:
5 | 4829053 | Conductor myff 1x4mmp; |  |  |  | m | 25
material:
manopera:
utilaj:
transport:
6 | 5201855 | Papuc cu ptr cond 1,5mmp 4x1,4 stas243/78 ptr cosit |  |  |  | buc | 50
material:
manopera:
utilaj:
transport:
7 | 5202300 | Papuc cupru pc 2,5 |  |  |  | buc | 25
material:
manopera:
utilaj:
transport:
8 | 5202301 | Papuc cupru pc 4 |  |  |  | buc | 25
material:
manopera:
utilaj:
transport:
9 | W1D09A1 | Conectori, rezistente: ...conector electric 16a 2. 5-4mmp cod 509 montare |  |  |  | buc | 50
material:
manopera:
utilaj:
transport:
10 | 7309558 | Clema legatura 2,5/4mmp 660 V 16a st.4002/74 simb.509 |  |  |  | buc | 50
material:
manopera:
utilaj:
transport:
11 | W1MN01B# | Conductor pentru legarea la pamânt montat în interior pe suport existent ... de ramificatie, din banda de otel zincata - montare - |  |  |  | kg | 5
material:
manopera:
utilaj:
transport:
12 | W1MN03A# | Conductor pentru legarea la pamânt, montat în exterior...- montare - |  |  |  | kg | 10
material:
manopera:
utilaj:
transport:
12.L | 3701414 | Banda din otel Zn 40x4mm; |  |  |  | kg | 15
Pag 146
0 | 1 |  |  |  |  | 2 | 3 | 4 | 5 = 3 x 4
STADIUL FIZIC: C+I Circuite secundare GTN
13 | EC03XA-01 | Cablu pt.energ.elect.sau semnal.liber asez.in santpe pat nisip,poduri,pereti h=4m,masa sub 1,00 kg/m - pt.zone de circulatie mai mici de 1,25 m |  |  |  | m | 1185
material:
manopera:
utilaj:
transport:
14 | EC03XB-01 | Cablu pt.energ.elect.sau semnal.liber asez.in santpe pat nisip,poduri,pereti h=4m,masa 1,01-2,00kg/m - pt.zone de circulatie mai mici de 1,25 m |  |  |  | m | 100
material:
manopera:
utilaj:
transport:
15 | 4813493 | Cablu CSYEABY flexibil 5 x 1,5 s 8779 |  |  |  | m | 80
material:
manopera:
utilaj:
transport:
16 | 4813534 | Cablu CSYEABY f 12 x 1,5 s 8779 |  |  |  | m | 185
material:
manopera:
utilaj:
transport:
17 | 4813572 | Cablu CSYEABY f 19 x 1,5 s 8779 |  |  |  | m | 150
material:
manopera:
utilaj:
transport:
18 | 4813601 | Cablu CSYEABY f 27 x 1,5 s 8779 |  |  |  | m | 100
material:
manopera:
utilaj:
transport:
19 | 4813742 | Cablu CSYEABY f 12 x 2,5 s 8779 |  |  |  | m | 250
material:
manopera:
utilaj:
transport:
20 | 4813845 | Cablu CSYEABY flexibil 3 x 4 s 8779 |  |  |  | m | 250
material:
manopera:
utilaj:
transport:
21 | 4813857 | Cablu CSYEABY flexibil 4 x 4 s 8779 |  |  |  | m | 150
material:
manopera:
utilaj:
transport:
22 | 4813912 | Cablu CSYEABY flexibil 4 x 6 s 8779 |  |  |  | m | 120
material:
manopera:
utilaj:
transport:
Pag 147
0 | 1 |  |  |  |  | 2 | 3 | 4 | 5 = 3 x 4
STADIUL FIZIC: C+I Circuite secundare GTN
23 | EC13A1 | Cap terminal uscat de interior, la cablu cu izolatie si manta din PVC pentru instalatii de comanda, semnalizari si blocari, inclusiv legarea la clemele tablourilor sau aparatelor si scirerea etichetelor, cablul fiind armat sau nearmat si având pana la 4 conductoare |  |  |  | buc | 20
material:
manopera:
utilaj:
transport:
24 | EC13C1 | Cap terminal uscat de interior, la cablu cu izolatie si manta din PVC pentru instalatii de comanda, semnalizari si blocari, inclusiv legarea la clemele tablourilor sau aparatelor si scirerea etichetelor, cablul fiind armat sau nearmat si având 11-24 conductoare |  |  |  | buc | 20
material:
manopera:
utilaj:
transport:
25 | EC13D1 | Cap terminal uscat de interior, la cablu cu izolatie si manta din PVC pentru instalatii de comanda, semnalizari si blocari, inclusiv legarea la clemele tablourilor sau aparatelor si scirerea etichetelor, cablul fiind armat sau nearmat si având 25-30 conductoare |  |  |  | buc | 10
material:
manopera:
utilaj:
transport:
26 | RTR1RC 1271 | Gaurirea laminatelor...gaurirea laminatelor de 2-2,5 mm cu diametrul gaurii de 22,1-29 mm |  |  |  | buc | 40
material:
manopera:
utilaj:
transport:
27 | ATE01A | Incercarea cablurilor de comanda si semnalizare |  |  |  | buc | 20
material:
manopera:
utilaj:
transport:
28 | ATE01XA | Incercarea cablurilor de energie electrica de maximum 1 kv |  |  |  | buc | 10
material:
manopera:
utilaj:
transport:
29 | EG15A# | Cordon flexibil cu un papuc pentru...legarea la pamant a armaturii metalice a cablurilor |  |  |  | buc | 40
material:
manopera:
utilaj:
transport:
29.L | 4826403 | Cordon flexibil (cfpa3) cu 1 papuc cu conductor cu sectiunea de 6,0 mmp avand lungimea de 250 mm |  |  |  | buc | 1600
30 | W1D07A1 | Legarea conductoarelor circ. sec....intre sir cleme si cutie terminala montare |  |  |  | buc | 300
material:
manopera:
utilaj:
transport:
31 | 20010326 | TILA PVC (CABLOPROT) TIP 48 |  |  |  | buc | 300
material:
manopera:
utilaj:
transport:
Pag 148
0 | 1 |  |  |  |  | 2 | 3 | 4 | 5 = 3 x 4
STADIUL FIZIC: C+I Circuite secundare GTN
32 | EI02H1 | Etansarea trecerilor de cabluri prin golurile din ziduri sau în canale |  |  |  | mp | 1
material:
manopera:
utilaj:
transport:
33 | W1MO50A# | Dop ignifug pentru cabluri...pentru cabluri |  |  |  | mc | 0.2
material:
manopera:
utilaj:
transport:
34 | TSA16C1 | Sapatura manuala de pamant,in spatii limitate,in transee de pana la 4 m adancime,pentru cabluri electrice de inalta tensiune...in pamant cu umiditate naturala fara sprijiniri latime < 1m adancime < 1.5m,teren tare |  |  |  | mc | 6
material:
manopera:
utilaj:
transport:
35 | TSD18C1 | Umlutura compactata in santuri,pentru cablurile ingropate ale liniilor electrice de inalta tensiune,executata cu pamant provenit din :...teren tare |  |  |  | mc | 4.5
material:
manopera:
utilaj:
transport:
36 | TSE01C1 | Nivelarea manuala a terenurilor si platformelor,cu denivelari de 10-20 cm,in:...teren tare |  |  |  | 100 mp | 15
material:
manopera:
utilaj:
transport:
37 | TSD01C1 | Imprastierea cu lopata a pamant. afinat,strat uniform 10-30cm. gros cu sfarim. bulg. teren...pamant coeziv |  |  |  | mc | 1.5
material:
manopera:
utilaj:
transport:
38 | W2H02A# | Profil pentru cable de 1 KV cu strat protector din nisip si bnnda din PVC...pt. cable - profil M; |  |  |  | m | 15
material:
manopera:
utilaj:
transport:
39 | W2H04A1 | Strat nisip asezat in sant pentru...protejarea cablurilor la lucr in prof netipizat |  |  |  | mc | 0.75
material:
manopera:
utilaj:
transport:
40 | TRB01B15 | Transportul materialelor cu roaba pe pneuri inc aruncare desc aruncare grupa...1-3 distanta 50m |  |  |  | tona | 1.5
material:
manopera:
utilaj:
transport:
41 | W2G15A01 | Asez tambur cablu cu...gr. pina la 500kg |  |  |  | buc | 2
material:
manopera:
utilaj:
transport:
Pag 149
0 | 1 |  |  |  |  | 2 | 3 | 4 | 5 = 3 x 4
STADIUL FIZIC: C+I Circuite secundare GTN
42 | W2G15B01 | Asez tambur cablu cu...gr. de 501-2000kg |  |  |  | buc | 3
material:
manopera:
utilaj:
transport:
43 | W1A33E | Transportul si manipularea util. tehn. de la dep. st. la loc montaj-greut....0,751-1,000t pe dist. de 100m |  |  |  | buc | 5
material:
manopera:
utilaj:
transport:
44 | TRI1AC13E3 | Descarcare...materiale gr.c-ambalate, 10-50 kg.deplas.prin purtare pina la 10m,asez..auto-rampa,teren ct |  |  |  | tona | 1
material:
manopera:
utilaj:
transport:
45 | TRA02A50 | Transportul rutier al materialelor,semifabricatelor cu autocamionul pe dist.= ...50 km. |  |  |  | tona | 5
material:
manopera:
utilaj:
transport:
procent |  |  |  | material | manopera |  | utilaj | transport | total
Cheltuieli directe:
Recapitulatia: |  |  | Recap 1 ianuarie 2019
Alte cheltuieli directe:
Contributie asiguratorie pentru munca (CAM)
Cheltuieli indirecte
Profit
TOTAL GENERAL (fara TVA):
TVA:
TOTAL GENERAL:
STADIUL FIZIC: Constructii+ Instalatii -BK
1 | TSA16C1 | Sapatura manuala de pamant,in spatii limitate,in transee de pana la 4 m adancime,pentru cabluri electrice de inalta tensiune in pamant cu umiditate naturala fara sprijiniri latime < 1m adancime < 1.5m,teren tare (0.405 x Lungime traseu) |  |  |  | mc | 26.4
material:
manopera:
utilaj:
transport:
2 | W2H04A1 | Strat nisip asezat in sant pentru protejarea cablurilor la lucr in prof netipizatt(0.08 x Lungime traseu) |  |  |  | mc | 6.15
material:
manopera:
utilaj:
transport:
3 | TSD18C1 | Umlutura compactata in santuri,pentru cablurile ingropate ale liniilor electrice de inalta tensiune,executata cu pamant provenit din : teren tare (0.318 x Lungime traseu) |  |  |  | mc | 20.25
material:
manopera:
utilaj:
transport:
Pag 150
0 | 1 |  |  |  |  | 2 | 3 | 4 | 5 = 3 x 4
STADIUL FIZIC: Constructii+ Instalatii -BK
4 | TSD01C1 | Imprastierea cu lopata a pamant. afinat,strat uniform 10-30cm. gros cu sfarim. bulg. teren pamant coeziv |  |  |  | mc | 0.74
material:
manopera:
utilaj:
transport:
5 | TSE01C1 | Nivelarea manuala a terenurilor si platformelor,cu denivelari de 10-20 cm,in: teren tare |  |  |  | 100 mp | 0.6
material:
manopera:
utilaj:
transport:
6 | TRI1AA01C1 | Incarcarea materialelor, grupa a-grele si marunte,prin aruncare rampa sau teren-auto categ.1 |  |  |  | tona | 7.38
material:
manopera:
utilaj:
transport:
7 | TRA01A50P | Transportul rutier al pamantului sau molozului cu autobasculanta dist.=50 km |  |  |  | tona | 7.38
material:
manopera:
utilaj:
transport:
8 | TRI1AA08C1 | Descarcarea materialelor,grupa a-grele si marunte prin aruncare auto-rampa,teren categ.1 |  |  |  | tona | 7.38
material:
manopera:
utilaj:
transport:
9 | W1S06C2 | Cablu tip. . . 20kv,monofazat,izol. pe,sect. 150 sau 185mmp. poz. in sant cu obstacole |  |  |  | km | 0.17
material:
manopera:
utilaj:
transport:
10 | W1S06C3 | Cablu tip. . . 20kv,monofazat,izol. pe,sect. 150 sau 185mmp. poz. in tuburi fara obstacole |  |  |  | km | 0.04
material:
manopera:
utilaj:
transport:
11 | 4807895 | Cablu NA2XS(F)2Y 1x150 mmp; |  |  |  | m | 210
material:
manopera:
utilaj:
transport:
12 | DG06B1 | Spargerea si desfacerea betonului de ciment pe suprafete limitate, pentru pozarea cablurilor, conductelor, podetelor si gurilor de scurgere etc, executate in : alei, trotuare sau fundatii de drumuri. |  |  |  | mc | 1.95
material:
manopera:
utilaj:
transport:
13 | TRI1AA01C1 | Incarcarea materialelor, grupa a-grele si marunte,prin aruncare rampa sau teren-auto categ.1 |  |  |  | tona | 2
material:
manopera:
utilaj:
transport:
Pag 151
0 | 1 |  |  |  |  | 2 | 3 | 4 | 5 = 3 x 4
STADIUL FIZIC: Constructii+ Instalatii -BK
14 | TRA02A50 | Transportul rutier al materialelor,semifabricatelor cu autocamionul pe dist.= 50 km. |  |  |  | tona | 2
material:
manopera:
utilaj:
transport:
15 | TRI1AA08C1 | Descarcarea materialelor,grupa a-grele si marunte prin aruncare auto-rampa,teren categ.1 |  |  |  | tona | 2
material:
manopera:
utilaj:
transport:
16 | CA01N1 | Turnarea betonului simplu marca ...1), în straturi pâna la 10 cm grosime, în santuri, la lucrari de retele electrice (0.21 x Lungime traseu) |  |  |  | mc | 1
material:
manopera:
utilaj:
transport:
17 | 20019214 | Beton marfa clasa c 6/7,5 (bc7,5) (b100) cu balast cu granulatia pina la 31 mm |  |  |  | mc | 0.5
material:
manopera:
utilaj:
transport:
18 | 20026379 | Beton aplicatie- beton rutier bcr4.5i42.5rs2/31 |  |  |  | mc | 0.5
material:
manopera:
utilaj:
transport:
19 | ACA11D1 | Montare teava pvc tip 3(m) in pamant, in exteriorulcladirilor,avand dn 110 |  |  |  | m | 10
material:
manopera:
utilaj:
transport:
20 | AUT2930 | Instalatie de foraj .uscat percutant fa 12,5 |  |  |  | ora | 2
material:
manopera:
utilaj:
transport:
21 | EI02G1 | Etansarea spatiului dintre cablu si teava de protectie la treceri prin ziduri |  |  |  | buc | 6
material:
manopera:
utilaj:
transport:
22 | W1S22C | Cap term din ras sint de ext pentru gr 3 pol tip ctre-201 pentru cablu monof 12/20kv cu sec cond 50-150mmp. |  |  |  | buc | 3
material:
manopera:
utilaj:
transport:
23 | 2000003 | Cap terminal de ext., termocontractabil,pt.cablu monofaz.20 kV,150 mmp |  |  |  | set | 1
material:
manopera:
utilaj:
transport:
Pag 152
0 | 1 |  |  |  |  | 2 | 3 | 4 | 5 = 3 x 4
STADIUL FIZIC: Constructii+ Instalatii -BK
24 | W1S21C | Cap term din rasina sint de int tip ctrmi-201 pentru cablu monof de 12/20kv cu sect cond 1x50-1x150mmp. |  |  |  | buc | 3
material:
manopera:
utilaj:
transport:
25 | 2000002 | Cap terminal 20 kV de interior,termoc.,izol.PVC,150 mmp |  |  |  | set | 1
material:
manopera:
utilaj:
transport:
26 | W2H05A# | Banda din PVC pentru protejarea cablelor în profil netipizat |  |  |  | mp | 18.4
material:
manopera:
utilaj:
transport:
27 | 7334278 | Placuta avertizoare |  |  |  | buc | 395
material:
manopera:
utilaj:
transport:
28 | W2G15E01 | Asez tambur cablu cu gr. de 5201-6800kg |  |  |  | buc | 1
material:
manopera:
utilaj:
transport:
29 | EB15B1 | Numere si etichete, pentru bransamente, coloane electrice, circuite telefonice sau cabluri electrice etichete pentru circuite telefonice sau cable electrice |  |  |  | buc | 6
material:
manopera:
utilaj:
transport:
29.L | 6718466 | Eticheta din material plastic pentru marcare traseului de cable (200x20x2) fpvc 1 |  |  |  | buc | 6
30 | W1C10A1 | Constructii de otel tip mecano zincate montare |  |  |  | kg | 10
material:
manopera:
utilaj:
transport:
31 | EG15A# | Cordon flexibil cu un papuc pentru legarea la pamant a armaturii metalice a cablurilor |  |  |  | buc | 6
material:
manopera:
utilaj:
transport:
31.L | 4826404 | Cordon flexibil (cfpa4) cu 1 papuc cu conductor cu sectiunea de 16,0 mmp avand lungimea de 250 mm |  |  |  | buc | 12
32 | TRI1AA01C1 | Incarcarea materialelor, grupa a-grele si marunte,prin aruncare rampa sau teren-auto categ.1 |  |  |  | tona | 1
material:
manopera:
utilaj:
transport:
Pag 153
0 | 1 |  |  |  |  | 2 | 3 | 4 | 5 = 3 x 4
STADIUL FIZIC: Constructii+ Instalatii -BK
33 | TRA01A50 | Transportul rutier al materialelor,semifabricatelor cu autobasculanta pe dist.= 50 km. |  |  |  | tona | 1
material:
manopera:
utilaj:
transport:
34 | TRI1AA08C2 | Descarcarea materialelor,grupa a-grele si marunte prin aruncare auto-rampa,teren categ.2 |  |  |  | tona | 1
material:
manopera:
utilaj:
transport:
35 | AUT1103A1 | Ora pr macara pe pneuri cu brat cu zabrele pina la9,9 tf 1 schimb |  |  |  | ora | 0.5
material:
manopera:
utilaj:
transport:
36 | W1P06B | Verificari si incercari la les 20(35)kv |  |  |  | buc | 1
material:
manopera:
utilaj:
transport:
37 | RLE2RT15A | Masuratori si verificari conform PE 116/84 la LES 1-35 kV, la cabluri de comanda, control, de telemecanica si telecomunicatii verificarea continuitatii cablului si identificarea fazelor la LES 1-20 kV, aflate sub tensiune, cablu avand un conductor |  |  |  | buc | 1
material:
manopera:
utilaj:
transport:
procent |  |  |  | material | manopera |  | utilaj | transport | total
Cheltuieli directe:
Recapitulatia: |  |  | Recap 1 ianuarie 2019
Alte cheltuieli directe:
Contributie asiguratorie pentru munca (CAM)
Cheltuieli indirecte
Profit
TOTAL GENERAL (fara TVA):
TVA:
TOTAL GENERAL:
STADIUL FIZIC: Circuite secundare -BK 1,2 MVAr
1 | W1SC06A# | Constructii din otel zincat si tip mecano (montanti, console, scari ect. ) gata...confectionate |  |  |  | kg | 50
material:
manopera:
utilaj:
transport:
2 | W1SD07A# | Legarea conductoarelor circuitelor secundare...intre cutia terminala si sirul de cleme |  |  |  | buc | 64
material:
manopera:
utilaj:
transport:
Pag 154
0 | 1 |  |  |  |  | 2 | 3 | 4 | 5 = 3 x 4
STADIUL FIZIC: Circuite secundare -BK 1,2 MVAr
3 | EA02B# | Tub de protectie din material plastic montat pe console...fixate in bolturi metalice implantate cu diametrul exterior peste la 25 mm inclusiv |  |  |  | m | 12
material:
manopera:
utilaj:
transport:
3.L | 6704672 | Tub izolat tip i.p. (bergman) 32 stas 6990 |  |  |  | m | 12.36
3.L | 5213755 | Piesa de legatura tip l pentru lea pdl-16/1 ntr28 |  |  |  | buc | 4.8
4 | EA06D# | Teava de protectie metalica montata pe console...fixate in bolturi implantate cu diametrul 21/2 inci |  |  |  | m | 4
material:
manopera:
utilaj:
transport:
4.L | 3305413 | Teava pentru instalatii.neagra filet M - 65(2 1/2) OL 32 1 s 7656 |  |  |  | m | 4.04
5 | EB12B# | Etichete ...pentru bransamente, coloane electrice, circuite telefonice sau cabluri electrice |  |  |  | buc | 8
material:
manopera:
utilaj:
transport:
5.L | 6718462 | Eticheta tabla |  |  |  | buc | 8
6 | EB12B# | Etichete ...pentru bransamente, coloane electrice, circuite telefonice sau cabluri electrice |  |  |  | buc | 38
material:
manopera:
utilaj:
transport:
7 | 6718442 | Eticheta din material plastic pentru marcare traseului de cable (300x20x2) fpvc 3 |  |  |  | buc | 38
material:
manopera:
utilaj:
transport:
8 | W2G05A# | Cablu de energie electrica armat, cu conductoare din cupru de 1KV, pozat în sant pe pat de nisip, cu tractiune manuala...sectiunea pâna la 4x16 mmp, fara obstacole sau cu greutatea specifica pâna la 1,4kg/m; |  |  |  | m | 60
material:
manopera:
utilaj:
transport:
9 | 4812114 | Cablu CSYEABY masiv 3 x 6 s 8779 |  |  |  | m | 60
material:
manopera:
utilaj:
transport:
10 | W2G05A# | Cablu de energie electrica armat, cu conductoare din cupru de 1KV, pozat în sant pe pat de nisip, cu tractiune manuala...sectiunea pâna la 4x16 mmp, fara obstacole sau cu greutatea specifica pâna la 1,4kg/m; |  |  |  | m | 60
material:
manopera:
utilaj:
transport:
11 | 4815075 | Cablu CSYEY masiv 4 x 4 s 8779 |  |  |  | m | 60
material:
manopera:
utilaj:
transport:
Pag 155
0 | 1 |  |  |  |  | 2 | 3 | 4 | 5 = 3 x 4
STADIUL FIZIC: Circuite secundare -BK 1,2 MVAr
12 | W2G05A# | Cablu de energie electrica armat, cu conductoare din cupru de 1KV, pozat în sant pe pat de nisip, cu tractiune manuala...sectiunea pâna la 4x16 mmp, fara obstacole sau cu greutatea specifica pâna la 1,4kg/m; |  |  |  | m | 60
material:
manopera:
utilaj:
transport:
13 | 4811756 | Cablu CSYEABY masiv 12 x 1,5 s 8779 |  |  |  | m | 60
material:
manopera:
utilaj:
transport:
14 | EC12B# | Cap terminal uscat de interior la cabluri...5-10 conductoare, de comanda semnalizare si blocare inclusiv legarea la clemele tablourilor si aparatelor |  |  |  | buc | 6
material:
manopera:
utilaj:
transport:
14.L | 6718462 | Eticheta tabla |  |  |  | buc | 18
15 | EC17C# | Presetupa pentru fixarea cablurilor cu diametrul...36-52 mm |  |  |  | buc | 6
material:
manopera:
utilaj:
transport:
15.L | 5217385 | Presetupa pentru fixare cabluri latablouri,aparate D = 52 |  |  |  | buc | 6
16 | EG15A# | Cordon flexibil cu un papuc pentru...legarea la pamant a armaturii metalice a cablurilor |  |  |  | buc | 6
material:
manopera:
utilaj:
transport:
16.L | 4826403 | Cordon flexibil (cfpa3) cu 1 papuc cu conductor cu sectiunea de 6,0 mmp avand lungimea de 250 mm |  |  |  | buc | 6
17 | ATA07B | Eticheta cu inscriptie pe panou pentru aparate,montata:prin lipire |  |  |  | buc | 10
material:
manopera:
utilaj:
transport:
18 | W1MD05A# | Legarea conductorului la circuitele secundare...între cutia terminaa si sirul de cleme - montare - |  |  |  | buc | 60
material:
manopera:
utilaj:
transport:
19 | W1MO49A# | Ecran termic pentru cabluri... - montare - |  |  |  | mp | 10
material:
manopera:
utilaj:
transport:
20 | W1MO50A# | Dop ignifug pentru cabluri...pentru cabluri |  |  |  | mc | 0.2
material:
manopera:
utilaj:
transport:
Pag 156
0 | 1 |  |  |  |  | 2 | 3 | 4 | 5 = 3 x 4
STADIUL FIZIC: Circuite secundare -BK 1,2 MVAr
21 | EI07A# | Trecere etansa pentru mai multe cabluri prin goluri...din ziduri sau in canale |  |  |  | mp | 1
material:
manopera:
utilaj:
transport:
22 | EI07B# | Trecere etansa pentru mai multe cabluri prin goluri...in plansee |  |  |  | mp | 1
material:
manopera:
utilaj:
transport:
procent |  |  |  | material | manopera |  | utilaj | transport | total
Cheltuieli directe:
Recapitulatia: |  |  | Recap 1 ianuarie 2019
Alte cheltuieli directe:
Contributie asiguratorie pentru munca (CAM)
Cheltuieli indirecte
Profit
TOTAL GENERAL (fara TVA):
TVA:
TOTAL GENERAL:
STADIUL FIZIC: C+I circuite secundare servicii interne
1 | W1D07B1 | Legarea conductoarelor circ. sec....intre sir cleme si aparate intre aparate(fy 1,5-16mmp)montare |  |  |  | buc | 100
material:
manopera:
utilaj:
transport:
1.L | 4829038 | Conductor myff 1x 1,5 s 9108 |  |  |  | m | 100
2 | 4829041 | Conductor myff 1x2,5mmp; |  |  |  | m | 50
material:
manopera:
utilaj:
transport:
3 | 4829053 | Conductor myff 1x4mmp; |  |  |  | m | 50
material:
manopera:
utilaj:
transport:
4 | 5201855 | Papuc cu ptr cond 1,5mmp 4x1,4 stas243/78 ptr cosit |  |  |  | buc | 100
material:
manopera:
utilaj:
transport:
5 | 5202300 | Papuc cupru pc 2,5 |  |  |  | buc | 50
material:
manopera:
utilaj:
transport:
Pag 157
0 | 1 |  |  |  |  | 2 | 3 | 4 | 5 = 3 x 4
STADIUL FIZIC: C+I circuite secundare servicii interne
6 | 5202301 | Papuc cupru pc 4 |  |  |  | buc | 50
material:
manopera:
utilaj:
transport:
7 | W1MN01B# | Conductor pentru legarea la pamânt montat în interior pe suport existent ... de ramificatie, din banda de otel zincata - montare - |  |  |  | kg | 50
material:
manopera:
utilaj:
transport:
7.L | 3701414 | Banda din otel Zn 40x4mm; |  |  |  | kg | 50
8 | W1C10A1 | Constructii de otel tip mecano zincate...montare |  |  |  | kg | 50
material:
manopera:
utilaj:
transport:
9 | ATD41XC | Gaurire beton cu rotopercutanta cu diametrul sub 12 mm |  |  |  | buc | 82
material:
manopera:
utilaj:
transport:
10 | EC04I1 | Cablu pentru energie electrica, montat liber prin asezare (fara dispozitive de fixare), cablul având conducte cu sectiunea de 50 sau 70 mmp, montat pe pod de cabluri existent în canale |  |  |  | m | 250
material:
manopera:
utilaj:
transport:
10.L | 4801751 | Cablu energie cyy 0,6/ 1 KV 1x 70 M s.8778 |  |  |  | m | 250
11 | EI04XE | Racordarea cu papuci a cond.cu si al in tabl.sau utilizatori mont.papuc cond.al,sec.16,25,35,50mmp |  |  |  | buc | 28
material:
manopera:
utilaj:
transport:
11.L | 5201336 | Papuc cu ptr cond 70mmp n13 tip ptii pentru presare |  |  |  | buc | 28
12 | EC04G1 | Cablu pentru energie electrica, montat liber prin asezare (fara dispozitive de fixare), cablul având conducte cu sectiunea pîna la 16 mmp, montat pe pod de cabluri existent în canale |  |  |  | m | 70
material:
manopera:
utilaj:
transport:
12.L | 4801701 | Cablu energie cyy 0,6/ 1 KV 1x 10 U s.8778 |  |  |  | m | 70
13 | EI04XA | Racordarea cu papuci a cond.cu si al in tabl.sau utilizatori mont.papuc pe cond.cupru sec.sub 16mmp |  |  |  | buc | 20
material:
manopera:
utilaj:
transport:
14 | 5201219 | Papuc cu ptr cond 10mmp tip ptr pentru presare 8x5,5mm |  |  |  | buc | 20
material:
manopera:
utilaj:
transport:
Pag 158
0 | 1 |  |  |  |  | 2 | 3 | 4 | 5 = 3 x 4
STADIUL FIZIC: C+I circuite secundare servicii interne
15 | EC11E% | Cap terminal uscat de interior, la cabluri cu conductoare de aluminiu sau cupru, inclusiv legarea la bornele instalatiei cu papuci, avand sectiunea:...3 x 120 + 50 mmp, sau 3 x 150 + 70 mmp |  |  |  | buc | 14
material:
manopera:
utilaj:
transport:
16 | EC11D% | Cap terminal uscat de interior, la cabluri cu conductoare de aluminiu sau cupru, inclusiv legarea la bornele instalatiei cu papuci, avand sectiunea:...3 x 70 + 35 mmp, sau 3 x 95 + 50 mmp |  |  |  | buc | 4
material:
manopera:
utilaj:
transport:
17 | EC03XA-01 | Cablu pt.energ.elect.sau semnal.liber asez.in santpe pat nisip,poduri,pereti h=4m,masa sub 1,00 kg/m - pt.zone de circulatie mai mici de 1,25 m |  |  |  | m | 3640
material:
manopera:
utilaj:
transport:
18 | EC03XB-01 | Cablu pt.energ.elect.sau semnal.liber asez.in santpe pat nisip,poduri,pereti h=4m,masa 1,01-2,00kg/m - pt.zone de circulatie mai mici de 1,25 m |  |  |  | m | 180
material:
manopera:
utilaj:
transport:
19 | 4813493 | Cablu CSYEABY flexibil 5 x 1,5 s 8779 |  |  |  | m | 100
material:
manopera:
utilaj:
transport:
20 | 4811744 | Cablu CSYEABY-f masiv 9 x 1,5 s 8779 |  |  |  | m | 260
material:
manopera:
utilaj:
transport:
21 | 4813534 | Cablu CSYEABY f 12 x 1,5 s 8779 |  |  |  | m | 250
material:
manopera:
utilaj:
transport:
22 | 4813601 | Cablu CSYEABY f 27 x 1,5 s 8779 |  |  |  | m | 80
material:
manopera:
utilaj:
transport:
23 | 4813857 | Cablu CSYEABY flexibil 4 x 4 s 8779 |  |  |  | m | 100
material:
manopera:
utilaj:
transport:
24 | 4801919 | Cablu energie cyy 0,6/ 1 KV 3x 4 U s.8778 |  |  |  | m | 580
material:
manopera:
utilaj:
transport:
Pag 159
0 | 1 |  |  |  |  | 2 | 3 | 4 | 5 = 3 x 4
STADIUL FIZIC: C+I circuite secundare servicii interne
25 | 4801919 | Cablu energie cyy 0,6/ 1 KV 3x 4 U s.8778 |  |  |  | m | 750
material:
manopera:
utilaj:
transport:
26 | 4802602 | Cablu energie cyaby 0,6/ 1 KV 3x 2,5 U s 8778 |  |  |  | m | 250
material:
manopera:
utilaj:
transport:
27 | 4802066 | Cablu energie cyy 0,6/ 1 KV 4x 4 U s.8778 |  |  |  | m | 360
material:
manopera:
utilaj:
transport:
28 | 4802092 | Cablu energie cyy 0,6/ 1 KV 4x 16 M s.8778 |  |  |  | m | 100
material:
manopera:
utilaj:
transport:
29 | 4802999 | Cablu energie cyaby-f 0,6/ 1 KV 4x 2,5 U s 8778 |  |  |  | m | 50
material:
manopera:
utilaj:
transport:
30 | 4803010 | Cablu energie cyaby-f 0,6/ 1 KV 4x 4 U s 8778 |  |  |  | m | 810
material:
manopera:
utilaj:
transport:
31 | 4803034 | Cablu energie cyaby 0,6/ 1 KV 4x 6 U s 8778 |  |  |  | m | 130
material:
manopera:
utilaj:
transport:
32 | EC13A1 | Cap terminal uscat de interior, la cablu cu izolatie si manta din PVC pentru instalatii de comanda, semnalizari si blocari, inclusiv legarea la clemele tablourilor sau aparatelor si scirerea etichetelor, cablul fiind armat sau nearmat si având pana la 4 conductoare |  |  |  | buc | 180
material:
manopera:
utilaj:
transport:
33 | EC13B1 | Cap terminal uscat de interior, la cablu cu izolatie si manta din PVC pentru instalatii de comanda, semnalizari si blocari, inclusiv legarea la clemele tablourilor sau aparatelor si scirerea etichetelor, cablul fiind armat sau nearmat si având 5-10 conductoare |  |  |  | buc | 30
material:
manopera:
utilaj:
transport:
Pag 160
0 | 1 |  |  |  |  | 2 | 3 | 4 | 5 = 3 x 4
STADIUL FIZIC: C+I circuite secundare servicii interne
34 | EC13C1 | Cap terminal uscat de interior, la cablu cu izolatie si manta din PVC pentru instalatii de comanda, semnalizari si blocari, inclusiv legarea la clemele tablourilor sau aparatelor si scirerea etichetelor, cablul fiind armat sau nearmat si având 11-24 conductoare |  |  |  | buc | 30
material:
manopera:
utilaj:
transport:
35 | EC13D1 | Cap terminal uscat de interior, la cablu cu izolatie si manta din PVC pentru instalatii de comanda, semnalizari si blocari, inclusiv legarea la clemele tablourilor sau aparatelor si scirerea etichetelor, cablul fiind armat sau nearmat si având 25-30 conductoare |  |  |  | buc | 10
material:
manopera:
utilaj:
transport:
36 | EC19A1 | Presetupa pentru fixarea cablurilorla electromotoare, tablouri sau aparate, având diametrul pana la 16 mm, |  |  |  | buc | 98
material:
manopera:
utilaj:
transport:
37 | EC19B1 | Presetupa pentru fixarea cablurilorla electromotoare, tablouri sau aparate, având diametrul 21-29 mm, |  |  |  | buc | 154
material:
manopera:
utilaj:
transport:
38 | EC19C1 | Presetupa pentru fixarea cablurilorla electromotoare, tablouri sau aparate, având diametrul 36-52 mm, |  |  |  | buc | 8
material:
manopera:
utilaj:
transport:
39 | EC19D1 | Presetupa pentru fixarea cablurilorla electromotoare, tablouri sau aparate, având diametrul 56 mm, |  |  |  | buc | 16
material:
manopera:
utilaj:
transport:
40 | 5217464 | Presetupa pentru fixare cabluri latablouri,aparate D = 11 |  |  |  | buc | 10
material:
manopera:
utilaj:
transport:
41 | 5217452 | Presetupa pentru fixare cabluri latablouri,aparate D = 13,5 |  |  |  | buc | 10
material:
manopera:
utilaj:
transport:
42 | 5217440 | Presetupa pentru fixare cabluri latablouri,aparate D = 16 |  |  |  | buc | 78
material:
manopera:
utilaj:
transport:
43 | 5217438 | Presetupa pentru fixare cabluri latablouri,aparate D = 21 |  |  |  | buc | 72
material:
manopera:
utilaj:
transport:
Pag 161
0 | 1 |  |  |  |  | 2 | 3 | 4 | 5 = 3 x 4
STADIUL FIZIC: C+I circuite secundare servicii interne
44 | 5217426 | Presetupa pentru fixare cabluri latablouri,aparate D = 29 |  |  |  | buc | 82
material:
manopera:
utilaj:
transport:
45 | 5217397 | Presetupa pentru fixare cabluri latablouri,aparate D = 48 |  |  |  | buc | 8
material:
manopera:
utilaj:
transport:
46 | 5217373 | Presetupa pentru fixare cabluri latablouri,aparate D = 56 |  |  |  | buc | 16
material:
manopera:
utilaj:
transport:
47 | ATE01A | Incercarea cablurilor de comanda si semnalizare |  |  |  | buc | 25
material:
manopera:
utilaj:
transport:
48 | ATE01XA | Incercarea cablurilor de energie electrica de maximum 1 kv |  |  |  | buc | 85
material:
manopera:
utilaj:
transport:
49 | EG15A# | Cordon flexibil cu un papuc pentru...legarea la pamant a armaturii metalice a cablurilor |  |  |  | buc | 220
material:
manopera:
utilaj:
transport:
49.L | 4826403 | Cordon flexibil (cfpa3) cu 1 papuc cu conductor cu sectiunea de 6,0 mmp avand lungimea de 250 mm |  |  |  | buc | 220
50 | W1D07A1 | Legarea conductoarelor circ. sec....intre sir cleme si cutie terminala montare |  |  |  | buc | 700
material:
manopera:
utilaj:
transport:
51 | 20010326 | TILA PVC (CABLOPROT) TIP 48 |  |  |  | buc | 700
material:
manopera:
utilaj:
transport:
52 | W1S59A | Identificarea cablurilor...in profile |  |  |  | m | 150
material:
manopera:
utilaj:
transport:
Pag 162
0 | 1 |  |  |  |  | 2 | 3 | 4 | 5 = 3 x 4
STADIUL FIZIC: C+I circuite secundare servicii interne
53 | W2H02B1 | Identificarea traseu cable existent in teren...tare pentru sondaj fara sapatura |  |  |  | 100 m | 1.5
material:
manopera:
utilaj:
transport:
54 | EI02I1 | Etansarea trecerilor de cabluri prin golurile din plansee |  |  |  | mp | 1
material:
manopera:
utilaj:
transport:
55 | EI02H1 | Etansarea trecerilor de cabluri prin golurile din ziduri sau în canale |  |  |  | mp | 1
material:
manopera:
utilaj:
transport:
56 | W1MO50A# | Dop ignifug pentru cabluri...pentru cabluri |  |  |  | mc | 0.2
material:
manopera:
utilaj:
transport:
57 | CP18B1 | Montarea placutelor prefabricate din beton armat peste canale cu volum de 0,02 - 0,05 mc |  |  |  | buc | 160
material:
manopera:
utilaj:
transport:
58 | TRB01B15 | Transportul materialelor cu roaba pe pneuri inc aruncare desc aruncare grupa...1-3 distanta 50m |  |  |  | tona | 20
material:
manopera:
utilaj:
transport:
59 | W2G15A01 | Asez tambur cablu cu...gr. pina la 500kg |  |  |  | buc | 5
material:
manopera:
utilaj:
transport:
60 | W2G15B01 | Asez tambur cablu cu...gr. de 501-2000kg |  |  |  | buc | 5
material:
manopera:
utilaj:
transport:
61 | W1A33E | Transportul si manipularea util. tehn. de la dep. st. la loc montaj-greut....0,751-1,000t pe dist. de 100m |  |  |  | buc | 5
material:
manopera:
utilaj:
transport:
62 | TRI1AC13E3 | Descarcare...materiale gr.c-ambalate, 10-50 kg.deplas.prin purtare pina la 10m,asez..auto-rampa,teren ct |  |  |  | tona | 1
material:
manopera:
utilaj:
transport:
Pag 163
0 | 1 |  |  |  |  | 2 | 3 | 4 | 5 = 3 x 4
STADIUL FIZIC: C+I circuite secundare servicii interne
63 | TRA02A50 | Transportul rutier al materialelor,semifabricatelor cu autocamionul pe dist.= ...50 km. |  |  |  | tona | 21
material:
manopera:
utilaj:
transport:
procent |  |  |  | material | manopera |  | utilaj | transport | total
Cheltuieli directe:
Recapitulatia: |  |  | Recap 1 ianuarie 2019
Alte cheltuieli directe:
Contributie asiguratorie pentru munca (CAM)
Cheltuieli indirecte
Profit
TOTAL GENERAL (fara TVA):
TVA:
TOTAL GENERAL:
STADIUL FIZIC: Inst. el. ilum. interior cam. c-da, BA, magazie, hol si cam de conex 6kV
1 | EE12C# | Corp de iluminat pentru lampi fluorescente tubulare pentru...1 sau 2 lampi, montat pe perete sau tavan |  |  |  | buc | 27
material:
manopera:
utilaj:
transport:
2 | 5100023 | Lampa tubulara cu LED 10W |  |  |  | buc | 27
material:
manopera:
utilaj:
transport:
3 | EE04B# | Aplica simpla, oblica sau dreapta, cu glob, montata pe perete sau plafon |  |  |  | buc | 2
material:
manopera:
utilaj:
transport:
4 | 5104071 | Aplica aminopl.dul.e27,oblica ,60w,tip aa-o,simb.b11323 |  |  |  | buc | 2
material:
manopera:
utilaj:
transport:
5 | EA01A# | Tub de protectie din material plastic montat...ingropat cu diametrul exterior pana la 25 mm inclusiv |  |  |  | m | 75
material:
manopera:
utilaj:
transport:
5.L | 6700042 | Procurare tub de protectie din material plastic riflat, cu diametrul de 25mm |  |  |  | m | 75
6 | EA01A# | Tub de protectie din material plastic montat...ingropat cu diametrul exterior pana la 25 mm inclusiv |  |  |  | m | 260
material:
manopera:
utilaj:
transport:
6.L | 6700042 | Procurare tub de protectie din material plastic riflat, cu diametrul de 25mm |  |  |  | m | 260
Pag 164
0 | 1 |  |  |  |  | 2 | 3 | 4 | 5 = 3 x 4
STADIUL FIZIC: Inst. el. ilum. interior cam. c-da, BA, magazie, hol si cam de conex 6kV
7 | EA15B# | Sistem de canaleti sau plinte din...material plastic, montat aparent pe dibluri din pvc cu latimea peste 30 mm |  |  |  | buc | 120
material:
manopera:
utilaj:
transport:
7.L | 6700054 | Tub izolant ip stas 546-70 D int 29 D ext 335 |  |  |  | m | 120
8 | W1C09A1 | Constructii din ol....montare in statii si posturi de transf. suporturi,stelaje,canale etc. montare |  |  |  | kg | 65
material:
manopera:
utilaj:
transport:
8.L | 6310017 | Piesa metalica pentru fixare stelaje |  |  |  | kg | 65
9 | EB01A# | Conductor de al sau cu, izolat, introdus in tuburi sau tevi de protectie cu sectiunea...pana la 4 mmp |  |  |  | m | 1610
material:
manopera:
utilaj:
transport:
9.L | 4826426 | Conductor fctiff -750 1x 2,5 s 526 |  |  |  | m | 1230
9.L | 5204247 | Clema de legatura cu-al 16-25 mmp |  |  |  | buc | 380
10 | EF09A1 | Racordarea conductelor din cupru, conducta având sectiunea de pîna la 10 mmp |  |  |  | buc | 130
material:
manopera:
utilaj:
transport:
11 | ED01B# | Intrerupator sau comutator unipolar montat aparent |  |  |  | buc | 8
material:
manopera:
utilaj:
transport:
12 | 5518519 | Intrerupator cumpana ip 200 capac bachelita 0189 s 3185 |  |  |  | buc | 8
material:
manopera:
utilaj:
transport:
13 | ED01B# | Intrerupator sau comutator unipolar montat aparent |  |  |  | buc | 3
material:
manopera:
utilaj:
transport:
14 | 5520378 | Comutator cruce cumpana pentru simbol 024 10a 250 V s 3185 |  |  |  | buc | 3
material:
manopera:
utilaj:
transport:
15 | ED02A# | Aparat de comutare, semnalizare pana la 25 a montat aparent...cu dibluri din material plastic |  |  |  | buc | 6
material:
manopera:
utilaj:
transport:
Pag 165
0 | 1 |  |  |  |  | 2 | 3 | 4 | 5 = 3 x 4
STADIUL FIZIC: Inst. el. ilum. interior cam. c-da, BA, magazie, hol si cam de conex 6kV
16 | 5520366 | Comutator cumpana aparent, simbol 10 A ;230 V |  |  |  | buc | 6
material:
manopera:
utilaj:
transport:
17 | ED02A# | Aparat de comutare, semnalizare pana la 25 a montat aparent...cu dibluri din material plastic |  |  |  | buc | 2
material:
manopera:
utilaj:
transport:
18 | 5518674 | Intrerupator cumpana ip 321 un stut 0241 s 3185 |  |  |  | buc | 2
material:
manopera:
utilaj:
transport:
19 | EF03A1 | Tablou electric, format panou, dulap, celula sau pupitru, având greutatea pîna la 150 kg |  |  |  | buc | 1
material:
manopera:
utilaj:
transport:
20 | CK26C1 | Dibluri din lemn si bolturi împuscate bolturi metalice impuscate in plansee sau pereti din beton armat |  |  |  | buc | 60
material:
manopera:
utilaj:
transport:
21 | EI02G1 | Etansarea spatiului dintre cablu si teava de protectie la treceri prin ziduri |  |  |  | buc | 4
material:
manopera:
utilaj:
transport:
22 | 6700250 | Teava din PVC rigid tip U 40x1,8 stas 6675/2 |  |  |  | m | 0.8
material:
manopera:
utilaj:
transport:
23 | 7329433 | Masa de etansare (masa de turnare epoxidica), formata din dinoxim 72, praf de cuart si intaritor teta |  |  |  | kg | 1
material:
manopera:
utilaj:
transport:
24 | EE18B# | Spot luminos, terminal optic...ajustabil (proiector) montat pe dibluri din material plastic |  |  |  | buc | 28
material:
manopera:
utilaj:
transport:
24.L | 5102334 | Lampa fl.tub.D = 38mm,20w/220 V, L = 600mm,micm-ni 908-60 |  |  |  | buc | 28
25 | EA01A# | Tub de protectie din material plastic montat...ingropat cu diametrul exterior pana la 25 mm inclusiv |  |  |  | m | 90
material:
manopera:
utilaj:
transport:
Pag 166
0 | 1 |  |  |  |  | 2 | 3 | 4 | 5 = 3 x 4
STADIUL FIZIC: Inst. el. ilum. interior cam. c-da, BA, magazie, hol si cam de conex 6kV
25.L | 6700042 | Procurare tub de protectie din material plastic riflat, cu diametrul de 25mm |  |  |  | m | 90
26 | EA01C# | Tub de protectie din material plastic montat...aparent pe dibluri din material plastic cu diametrul exterior pana la 25 mm inclusiv |  |  |  | m | 140
material:
manopera:
utilaj:
transport:
26.L | 6700042 | Procurare tub de protectie din material plastic riflat, cu diametrul de 25mm |  |  |  | m | 140
27 | EB01A# | Conductor de al sau cu, izolat, introdus in tuburi sau tevi de protectie cu sectiunea...pana la 4 mmp |  |  |  | m | 690
material:
manopera:
utilaj:
transport:
27.L | 4826880 | Conductor fy 1x 1,5 s 6865 |  |  |  | m | 690
28 | EA15B# | Sistem de canaleti sau plinte din...material plastic, montat aparent pe dibluri din pvc cu latimea peste 30 mm |  |  |  | buc | 40
material:
manopera:
utilaj:
transport:
28.L | 6700054 | Tub izolant ip stas 546-70 D int 29 D ext 335 |  |  |  | m | 40
28.L | 5213755 | Piesa de legatura tip l pentru lea pdl-16/1 ntr28 |  |  |  | buc | 14.25
29 | EF09A1 | Racordarea conductelor din cupru, la borne (aparate, motoare, tablouri electrice), conducta având sectiunea de pîna la 10 mmp (exclusiv) |  |  |  | buc | 60
material:
manopera:
utilaj:
transport:
30 | EF03A1 | Tablou electric, format panou, dulap, celula sau pupitru, având greutatea pîna la 150 kg |  |  |  | buc | 1
material:
manopera:
utilaj:
transport:
31 | CK26C1 | Dibluri din lemn si bolturi împuscate bolturi metalice impuscate in plansee sau pereti din beton armat |  |  |  | buc | 40
material:
manopera:
utilaj:
transport:
32 | EH01A1 | Încercarea cablurilor de energie electrica, de maximum 1 kV |  |  |  | buc | 2
material:
manopera:
utilaj:
transport:
33 | EH05A1 | Încercarea tablourilor de distributie, de comanda de protectie, de semnalizare, a pupitrelor de comanda si a cutiilor metalice cu cleme tablouri de marmura cu peste 6 circuite |  |  |  | buc | 2
material:
manopera:
utilaj:
transport:
Pag 167
0 | 1 |  |  |  |  | 2 | 3 | 4 | 5 = 3 x 4
STADIUL FIZIC: Inst. el. ilum. interior cam. c-da, BA, magazie, hol si cam de conex 6kV
34 | TRA01A20 | Transportul rutier al...materialelor,semifabricatelor cu autobasculanta pe dist.= 20 km. |  |  |  | tona | 1.9
material:
manopera:
utilaj:
transport:
35 | TRI1AA01F3 | Incarcarea materialelor, grupa a-grele si...marunte,prin tran.pina la 10m rampa sau teren-auto cate |  |  |  | tona | 1.9
material:
manopera:
utilaj:
transport:
36 | TRI1AA08F3 | Descarcarea materialelor,grupa a-grele si marunte prin...transport pina la 10m auto-rampa,teren categ. |  |  |  | tona | 1.9
material:
manopera:
utilaj:
transport:
37 | ED08E1 | Priza bipolara, constructie normala sau constructie capsulata în bachelita (antigron etc), montata aparent pe dibluri de lemn |  |  |  | buc | 11
material:
manopera:
utilaj:
transport:
37.L | 5536145 | Priza bipolara bachel.mont.aparent 250/10a |  |  |  | buc | 11
38 | ED08H1 | Priza tripolara, de 10 sau 25 A, cu fisa, în carcasa de bachelita, montata aparent pe dibluri de lemn |  |  |  | buc | 2
material:
manopera:
utilaj:
transport:
38.L | 5536559 | Fisa tripolare 16a 380 V ex.ediict5 cod 7070a |  |  |  | buc | 2
39 | EA01A# | Tub de protectie din material plastic montat...ingropat cu diametrul exterior pana la 25 mm inclusiv |  |  |  | m | 210
material:
manopera:
utilaj:
transport:
39.L | 6700042 | Procurare tub de protectie din material plastic riflat, cu diametrul de 25mm |  |  |  | m | 210
40 | EA15B# | Sistem de canaleti sau plinte din...material plastic, montat aparent pe dibluri din pvc cu latimea peste 30 mm |  |  |  | buc | 120
material:
manopera:
utilaj:
transport:
40.L | 6700054 | Tub izolant ip stas 546-70 D int 29 D ext 335 |  |  |  | m | 120
40.L | 5213755 | Piesa de legatura tip l pentru lea pdl-16/1 ntr28 |  |  |  | buc | 28
41 | EB01A# | Conductor de al sau cu, izolat, introdus in tuburi sau tevi de protectie cu sectiunea...pana la 4 mmp |  |  |  | m | 860
material:
manopera:
utilaj:
transport:
41.L | 4826892 | Conductor fy 1x 2,5 s 6865 |  |  |  | m | 860
Pag 168
0 | 1 |  |  |  |  | 2 | 3 | 4 | 5 = 3 x 4
STADIUL FIZIC: Inst. el. ilum. interior cam. c-da, BA, magazie, hol si cam de conex 6kV
42 | 4826907 | Conductor fy 1x 4 s 6865 |  |  |  | m | 130
material:
manopera:
utilaj:
transport:
43 | EF09A1 | Racordarea conductelor din cupru, la borne (aparate, motoare, tablouri electrice), conducta având sectiunea de pîna la 10 mmp (exclusiv) |  |  |  | buc | 64
material:
manopera:
utilaj:
transport:
44 | CK26C1 | Dibluri din lemn si bolturi împuscate bolturi metalice impuscate in plansee sau pereti din beton armat |  |  |  | buc | 26
material:
manopera:
utilaj:
transport:
45 | EH01A1 | Încercarea cablurilor de energie electrica, de maximum 1 kV |  |  |  | buc | 2
material:
manopera:
utilaj:
transport:
46 | ED08E1 | Priza bipolara, constructie normala sau constructie capsulata în bachelita (antigron etc), montata aparent pe dibluri de lemn |  |  |  | buc | 10
material:
manopera:
utilaj:
transport:
46.L | 5536145 | Priza bipolara bachel.mont.aparent 250/10a |  |  |  | buc | 10
47 | EA01A# | Tub de protectie din material plastic montat...ingropat cu diametrul exterior pana la 25 mm inclusiv |  |  |  | m | 150
material:
manopera:
utilaj:
transport:
47.L | 6700042 | Procurare tub de protectie din material plastic riflat, cu diametrul de 25mm |  |  |  | m | 150
48 | EA15B# | Sistem de canaleti sau plinte din...material plastic, montat aparent pe dibluri din pvc cu latimea peste 30 mm |  |  |  | buc | 30
material:
manopera:
utilaj:
transport:
48.L | 6700054 | Tub izolant ip stas 546-70 D int 29 D ext 335 |  |  |  | m | 30
48.L | 5213755 | Piesa de legatura tip l pentru lea pdl-16/1 ntr28 |  |  |  | buc | 28
49 | EB01A# | Conductor de al sau cu, izolat, introdus in tuburi sau tevi de protectie cu sectiunea...pana la 4 mmp |  |  |  | m | 530
material:
manopera:
utilaj:
transport:
49.L | 4826892 | Conductor fy 1x 2,5 s 6865 |  |  |  | m | 110
Pag 169
0 | 1 |  |  |  |  | 2 | 3 | 4 | 5 = 3 x 4
STADIUL FIZIC: Inst. el. ilum. interior cam. c-da, BA, magazie, hol si cam de conex 6kV
50 | 4826907 | Conductor fy 1x 4 s 6865 |  |  |  | m | 420
material:
manopera:
utilaj:
transport:
51 | EF09A1 | Racordarea conductelor din cupru, la borne (aparate, motoare, tablouri electrice), conducta având sectiunea de pîna la 10 mmp (exclusiv) |  |  |  | buc | 60
material:
manopera:
utilaj:
transport:
52 | CK26C1 | Dibluri din lemn si bolturi împuscate bolturi metalice impuscate in plansee sau pereti din beton armat |  |  |  | buc | 28
material:
manopera:
utilaj:
transport:
53 | EH01A1 | Încercarea cablurilor de energie electrica, de maximum 1 kV |  |  |  | buc | 2
material:
manopera:
utilaj:
transport:
54 | IB18D1# | Convectoare de plinta avand puterea calorica de...peste 2000 btu/h |  |  |  | buc | 10
material:
manopera:
utilaj:
transport:
procent |  |  |  | material | manopera |  | utilaj | transport | total
Cheltuieli directe:
Recapitulatia: |  |  | Recap 1 ianuarie 2019
Alte cheltuieli directe:
Contributie asiguratorie pentru munca (CAM)
Cheltuieli indirecte
Profit
TOTAL GENERAL (fara TVA):
TVA:
TOTAL GENERAL:
STADIUL FIZIC: Modernizarea instalatiei de iluminat exterior
1 | TSA16D3 | Sapatura manuala de pamant,in spatii limitate,in transee, pentru cabluri electrice, in pamant cu umiditate naturala |  |  |  | mc | 67
material:
manopera:
utilaj:
transport:
2 | TSD18D1 | Umlutura compactata in santuri, pentru cablurile ingropate ale liniilor electrice |  |  |  | mc | 49
material:
manopera:
utilaj:
transport:
3 | TSD01C1 | Imprastierea cu lopata a pamant. afinat,strat uniform 10-30cm. gros cu sfarim. bulg. teren...pamant coeziv |  |  |  | mc | 18
material:
manopera:
utilaj:
transport:
Pag 170
0 | 1 |  |  |  |  | 2 | 3 | 4 | 5 = 3 x 4
STADIUL FIZIC: Modernizarea instalatiei de iluminat exterior
4 | TRI1AA01C1 | Incarcarea materialelor, grupa a-grele si...marunte,prin aruncare rampa sau teren-auto categ.1 |  |  |  | tona | 29
material:
manopera:
utilaj:
transport:
5 | TSD04B1 | Compactarea cu maiul de mana a umpluturilor executate in sapaturi orizontale sau inclinate la 1/4,inclusiv udarea fiecarui strat de pamant in parte,avand :...10 cm grosime pamant coeziv |  |  |  | mc | 49
material:
manopera:
utilaj:
transport:
6 | DG06B1 | Spargerea si desfacerea betonului de ciment pe suprafete limitate, pentru pozarea cablurilor, conductelor, podetelor si gurilor de scurgere etc, executate in : alei, trotuare sau fundatii de drumuri. |  |  |  | mc | 1.2
material:
manopera:
utilaj:
transport:
7 | W2G01B15 | Montare cablu subteran 1 kV insant pe pat de nisip, cu obstacole |  |  |  | m | 440
material:
manopera:
utilaj:
transport:
8 | W2G01B16 | Montare ...cablu u1kv gr 0,901-1,100 kg/m cu sau al sant pat nisip cu obstac cu tract manuala demontare |  |  |  | m | 135
material:
manopera:
utilaj:
transport:
9 | EC01A1 | Montare cabluri pentru corpuri de iluminat, cu sectiunea pana la 4 mmp |  |  |  | m | 153
material:
manopera:
utilaj:
transport:
10 | 6108876 | Cablu trifazat, tip CYAbY -F, 4x6 mmp |  |  |  | m | 440
material:
manopera:
utilaj:
transport:
11 | 4801907 | Cablu energie CYY-F 0,6/ 1 KV 3x 2,5 U s.8778 |  |  |  | m | 153
material:
manopera:
utilaj:
transport:
12 | EC12C1 | Cap terminal uscat de interior, inclusiv legarea la bornele instalatiei a cablurilor cu izolatie si manta din PVC, cu conducte de cupru, având sectiunea de...pâna la 4x10 mmp |  |  |  | buc | 34
material:
manopera:
utilaj:
transport:
13 | EC13A1 | Cap terminal uscat de interior, la cablu cu izolatie si manta din PVC pentru instalatii de comanda, semnalizari si blocari, inclusiv legarea la clemele tablourilor sau aparatelor si scirerea etichetelor, cablul fiind armat sau nearmat si având...pana la 4 conductoare |  |  |  | buc | 34
material:
manopera:
utilaj:
transport:
Pag 171
0 | 1 |  |  |  |  | 2 | 3 | 4 | 5 = 3 x 4
STADIUL FIZIC: Modernizarea instalatiei de iluminat exterior
14 | W2H04A1 | Strat nisip asezat in sant pentru protejarea cablurilor |  |  |  | mc | 15.3
material:
manopera:
utilaj:
transport:
15 | TRB01B14 | Transportul nisipului cu roaba |  |  |  | tona | 32.1
material:
manopera:
utilaj:
transport:
16 | W2H02B1 | Identificarea traseu cable existent in teren...tare pentru sondaj fara sapatura |  |  |  | 100 m | 4
material:
manopera:
utilaj:
transport:
17 | W2G16B01 | Protejarea capatului de cablu |  |  |  | buc | 17
material:
manopera:
utilaj:
transport:
18 | W2G15E01 | Asez tambur cablu |  |  |  | buc | 1
material:
manopera:
utilaj:
transport:
19 | EB15B1 | Numere si etichete, pentru bransamente, coloane electrice, circuite telefonice sau cabluri electrice etichete pentru circuite telefonice sau cable electrice |  |  |  | buc | 68
material:
manopera:
utilaj:
transport:
19.L | 6718499 | Eticheta cabet din aluminiu |  |  |  | buc | 68
20 | ACA11B1 | Montare teava pvc in pamant, cu diametrul de 50 mm |  |  |  | m | 17
material:
manopera:
utilaj:
transport:
21 | W2H07A1 | Profil tip M pentru un cablu de 1 kV, strat protector cu folii din PVC |  |  |  | m | 290
material:
manopera:
utilaj:
transport:
22 | EI02H1 | Etansarea trecerilor de cabluri prin golurile din ziduri din canale |  |  |  | mp | 0.1
material:
manopera:
utilaj:
transport:
23 | EI02G1 | Etansarea spatiului dintre cablu si teava de protectie la treceri prin ziduri |  |  |  | buc | 38
material:
manopera:
utilaj:
transport:
Pag 172
0 | 1 |  |  |  |  | 2 | 3 | 4 | 5 = 3 x 4
STADIUL FIZIC: Modernizarea instalatiei de iluminat exterior
24 | CP18A1 | Montare/demontare placute pefabricate peste canalul de cabluri |  |  |  | buc | 20
material:
manopera:
utilaj:
transport:
25 | W1P06B | Verificari si incercari la les...20(35)kv |  |  |  | buc | 2
material:
manopera:
utilaj:
transport:
26 | W2F01C# | Corp de iluminat public, protejat contra picaturilor de apa, montat...pe stâlp plantat cu platforma ridicatoare cu brat PRB-16 pt. retelele de iluminat aeriene; |  |  |  | buc | 10
material:
manopera:
utilaj:
transport:
27 | 6108883 | Corp de iluminatcu LED pentru exterior, 2400 Lm, montat pe stalp metalic de 4 m |  |  |  | buc | 10
material:
manopera:
utilaj:
transport:
28 | W2A16C1 | Stalp simplu teava otel in fundatie turnata teren...f0arte accidentat |  |  |  | buc | 10
material:
manopera:
utilaj:
transport:
28.L | 6500923 | Stilp teava ol.37 L = 5 M 70x 4 mm pentru il.publ. |  |  |  | buc | 10
29 | W2F11A# | Cutie de derivatie pentru iluminat public, montata pe stâlp metal, pentru alimentare subterana intrare-iesire |  |  |  | buc | 10
material:
manopera:
utilaj:
transport:
30 | 7313585 | Cutie de derivatie pentru iluminat public pentru 2 cable cu o siguranta automate cu protectie diferentiala |  |  |  | buc | 10
material:
manopera:
utilaj:
transport:
31 | 6311045 | Bratara cutie de derivatie pe stilp din teava de 5m |  |  |  | buc | 20
material:
manopera:
utilaj:
transport:
32 | W1MD02A# | Montare senzor crepuscular pentru iluminat exterior |  |  |  | buc | 1
material:
manopera:
utilaj:
transport:
33 | 6108875 | Senzor crepuscular |  |  |  | buc | 1
material:
manopera:
utilaj:
transport:
Pag 173
0 | 1 |  |  |  |  | 2 | 3 | 4 | 5 = 3 x 4
STADIUL FIZIC: Modernizarea instalatiei de iluminat exterior
34 | EG08B1 | Conducta de legare la pamînt, a instalatiei de protectie prin legarea la pamânt, montata în pamânt, inclusiv saparea si umplerea santului, conducta fiind din...banda de otel zincata, de 40x4 mm, montata în teren tare |  |  |  | m | 26
material:
manopera:
utilaj:
transport:
35 | EB02C1 | Conducta de cupru neizolat pentru legare lapamant a cutiilor cu sigurante si a stalpilor din teava |  |  |  | m | 24
material:
manopera:
utilaj:
transport:
36 | 7309546 | Papuc cupru 16 mmp |  |  |  | buc | 48
material:
manopera:
utilaj:
transport:
37 | TSA16D3 | Sapatura manuala de pamant pentru pozarea cablurilor electrice |  |  |  | mc | 82.5
material:
manopera:
utilaj:
transport:
38 | TSD18D1 | Umlutura compactata |  |  |  | mc | 66
material:
manopera:
utilaj:
transport:
39 | TSD01C1 | Imprastierea cu lopata a pamantului afanat |  |  |  | mc | 3.5
material:
manopera:
utilaj:
transport:
40 | TSD04B1 | Compactarea cu maiul de mana a umpluturilor |  |  |  | mc | 48
material:
manopera:
utilaj:
transport:
41 | TRI1AA01C1 | Incarcarea materialelor |  |  |  | tona | 24.5
material:
manopera:
utilaj:
transport:
42 | TRA01A05 | Transportul rutier al materialelor |  |  |  | tona | 24.5
material:
manopera:
utilaj:
transport:
43 | DG06B1 | Spargerea si desfacerea betonului de ciment pe suprafete limitate, pentru pozarea ...cablurilor, conductelor, podetelor si gurilor de scurgere etc, executate in : alei, trotuare sau fundatii de drumuri. |  |  |  | mc | 0.6
material:
manopera:
utilaj:
transport:
Pag 174
0 | 1 |  |  |  |  | 2 | 3 | 4 | 5 = 3 x 4
STADIUL FIZIC: Modernizarea instalatiei de iluminat exterior
44 | TRA02A10 | Transportul rutier al materialelor,semifabricatelor cu autocamionul pe dist.= ...10 km. |  |  |  | tona | 1.6
material:
manopera:
utilaj:
transport:
45 | W2G01B15 | Montare cablu subteran 1 kV insant pe pat de nisip, cu obstacole |  |  |  | m | 430
material:
manopera:
utilaj:
transport:
46 | W2G01B16 | Montare ...cablu u1kv gr 0,901-1,100 kg/m cu sau al sant pat nisip cu obstac cu tract manuala demontare |  |  |  | m | 250
material:
manopera:
utilaj:
transport:
47 | EC01A1 | Montare cabluri pentru corpuri de iluminat, cu sectiunea pana la 4 mmp |  |  |  | m | 216
material:
manopera:
utilaj:
transport:
48 | 6108876 | Cablu trifazat, tip CYAbY -F, 4x6 mmp |  |  |  | m | 430
material:
manopera:
utilaj:
transport:
49 | 4801907 | Cablu energie CYY-F 0,6/ 1 KV 3x 2,5 U s.8778 |  |  |  | m | 216
material:
manopera:
utilaj:
transport:
50 | EC12C1 | Cap terminal uscat de interior, inclusiv legarea la bornele instalatiei a cablurilor cu izolatie si manta din PVC, cu conducte de cupru, având sectiunea de...pâna la 4x10 mmp |  |  |  | buc | 44
material:
manopera:
utilaj:
transport:
51 | EC13A1 | Cap terminal uscat de interior, la cablu cu izolatie si manta din PVC pentru instalatii de comanda, semnalizari si blocari, inclusiv legarea la clemele tablourilor sau aparatelor si scirerea etichetelor, cablul fiind armat sau nearmat si având...pana la 4 conductoare |  |  |  | buc | 44
material:
manopera:
utilaj:
transport:
52 | W2H04A1 | Strat nisip asezat in sant pentru protejarea cablurilor |  |  |  | mc | 16.5
material:
manopera:
utilaj:
transport:
53 | TRB01B14 | Transportul nisipului cu roaba |  |  |  | tona | 34.7
material:
manopera:
utilaj:
transport:
Pag 175
0 | 1 |  |  |  |  | 2 | 3 | 4 | 5 = 3 x 4
STADIUL FIZIC: Modernizarea instalatiei de iluminat exterior
54 | W2H02B1 | Identificarea traseu cable existent in teren...tare pentru sondaj fara sapatura |  |  |  | 100 m | 5
material:
manopera:
utilaj:
transport:
55 | W2G16B01 | Protejarea capatului de cablu |  |  |  | buc | 36
material:
manopera:
utilaj:
transport:
56 | W2G15E01 | Asez tambur cablu |  |  |  | buc | 1
material:
manopera:
utilaj:
transport:
57 | EB15B1 | Numere si etichete, pentru bransamente, coloane electrice, circuite telefonice sau cabluri electrice etichete pentru circuite telefonice sau cable electrice |  |  |  | buc | 110
material:
manopera:
utilaj:
transport:
57.L | 6718499 | Eticheta cabet din aluminiu |  |  |  | buc | 110
58 | ACA11B1 | Montare teava pvc in pamant, cu diametrul de 50 mm |  |  |  | m | 34
material:
manopera:
utilaj:
transport:
59 | W2H07A1 | Profil tip M pentru un cablu de 1 kV, strat protector cu folii din PVC |  |  |  | m | 320
material:
manopera:
utilaj:
transport:
60 | EI02H1 | Etansarea trecerilor de cabluri prin golurile din ziduri din canale |  |  |  | mp | 0.2
material:
manopera:
utilaj:
transport:
61 | EI02G1 | Etansarea spatiului dintre cablu si teava de protectie la treceri prin ziduri |  |  |  | buc | 72
material:
manopera:
utilaj:
transport:
62 | W1P06B | Verificari si incercari la les...20(35)kv |  |  |  | buc | 3
material:
manopera:
utilaj:
transport:
63 | W2F01C# | Corp de iluminat public, protejat contra picaturilor de apa,montat pe stalp metalic cu PRB |  |  |  | buc | 12
material:
manopera:
utilaj:
transport:
Pag 176
0 | 1 |  |  |  |  | 2 | 3 | 4 | 5 = 3 x 4
STADIUL FIZIC: Modernizarea instalatiei de iluminat exterior
64 | 5104001 | Corp de iluminat public cu LED, pentru exterior, 8600 lm, montat pe tija metalica zincata rabatabila |  |  |  | buc | 12
material:
manopera:
utilaj:
transport:
65 | W2F10D01 | Dispozitiv pentru fixare...corp. ilum. st. metal incl. cond. din 1 c irje mare 2 br. simple Montare cu sc. mecan. montat |  |  |  | buc | 12
material:
manopera:
utilaj:
transport:
66 | W2F11A# | Cutie de derivatie pentru iluminat public, montata pe stâlp metal, pentru alimentare subterana intrare-iesire |  |  |  | buc | 2
material:
manopera:
utilaj:
transport:
67 | W2F11A# | Cutie de derivatie pentru iluminat public, montata pe stâlp ...pentru alimentare subterana intrare-iesire |  |  |  | buc | 10
material:
manopera:
utilaj:
transport:
68 | 7313585 | Cutie de derivatie pentru iluminat public pentru 2 cable cu o siguranta automate cu protectie diferentiala |  |  |  | buc | 10
material:
manopera:
utilaj:
transport:
69 | 7312802 | Cutie de derivatie pentru iluminat public pentru 3 cable cu o siguranta 25 A/6 A |  |  |  | buc | 2
material:
manopera:
utilaj:
transport:
70 | 6311045 | Bratara cutie de derivatie pe stilp din teava de 5m |  |  |  | buc | 22
material:
manopera:
utilaj:
transport:
71 | EF02A1 | Tablou electric, pe schelet metalic, montat pe perete sau în nisa, tabloul având suprafata de...pina la 0,30 mp |  |  |  | buc | 1
material:
manopera:
utilaj:
transport:
71.L | 7349003 | Tablou distributie tip inchis c2s stas 5358-56 |  |  |  | buc | 1
72 | EF02A1 | Tablou electric, pe schelet metalic, montat pe perete sau în nisa, tabloul având suprafata de...pina la 0,30 mp |  |  |  | buc | 4
material:
manopera:
utilaj:
transport:
73 | 7800950 | Senzor tip contact, monitorizare stare, adresabil |  |  |  | buc | 4
material:
manopera:
utilaj:
transport:
Pag 177
0 | 1 |  |  |  |  | 2 | 3 | 4 | 5 = 3 x 4
STADIUL FIZIC: Modernizarea instalatiei de iluminat exterior
74 | W1R03A1 | Conductor principal pentru legarea la pamant, montat in exterior...un conductor in teren normal (1 stalp iluminat) |  |  |  | kg | 143
material:
manopera:
utilaj:
transport:
74.L | 3436509 | Otel lat lam.cald s 395 OL 37-1N lT = 50 x 6 |  |  |  | kg | 147.29
75 | EG08B1 | Conducta de legare la pamînt, a instalatiei de protectie prin legarea la pamânt, montata în pamânt, inclusiv saparea si umplerea santului, conducta fiind din...banda de otel zincata, de 40x4 mm, montata în teren tare |  |  |  | m | 152
material:
manopera:
utilaj:
transport:
76 | TRA02A20 | Transportul rutier al materialelor,semifabricatelor cu autocamionul pe dist.= ...20 km. |  |  |  | tona | 7.2
material:
manopera:
utilaj:
transport:
77 | TRI1AA01C2 | Incarcarea materialelor, grupa a-grele si...marunte,prin aruncare rampa sau teren-auto categ.2 |  |  |  | tona | 7.2
material:
manopera:
utilaj:
transport:
78 | TRI1AA08C2 | Descarcarea materialelor,grupa a-grele si marunte prin...aruncare auto-rampa,teren categ.2 |  |  |  | tona | 7.2
material:
manopera:
utilaj:
transport:
procent |  |  |  | material | manopera |  | utilaj | transport | total
Cheltuieli directe:
Recapitulatia: |  |  | Recap 1 ianuarie 2019
Alte cheltuieli directe:
Contributie asiguratorie pentru munca (CAM)
Cheltuieli indirecte
Profit
TOTAL GENERAL (fara TVA):
TVA:
TOTAL GENERAL:
STADIUL FIZIC: Constructii si instalatii PSC
2 | W1D07B1 | Legarea conductoarelor circ. sec....intre sir cleme si aparate intre aparate(fy 1,5-16mmp)montare |  |  |  | buc | 50
material:
manopera:
utilaj:
transport:
2.L | 4826892 | Conductor fy 1x 2,5 s 6865 |  |  |  | m | 100
3 | W1D07B1 | Legarea conductoarelor circ. sec....intre sir cleme si aparate intre aparate(fy 1,5-16mmp)montare |  |  |  | buc | 20
material:
manopera:
utilaj:
transport:
3.L | 4826907 | Conductor fy 1x 4 s 6865 |  |  |  | m | 40
Pag 178
0 | 1 |  |  |  |  | 2 | 3 | 4 | 5 = 3 x 4
STADIUL FIZIC: Constructii si instalatii PSC
4 | W1D07B1 | Legarea conductoarelor circ. sec....intre sir cleme si aparate intre aparate(fy 1,5-16mmp)montare |  |  |  | buc | 10
material:
manopera:
utilaj:
transport:
4.L | 4826919 | Conductor fy 1x 6 s 6865 |  |  |  | m | 20
5 | W1C10A1 | Constructii de otel tip mecano zincate...montare |  |  |  | KG | 20
material:
manopera:
utilaj:
transport:
6 | CP18C1 | Demontarea placutelor prefabricate din beton armat peste canale cu volum de 0,05 - 0,5 mc |  |  |  | BUCATA | 100
material:
manopera:
utilaj:
transport:
7 | CP18C1 | Montarea placutelor prefabricate din beton armat peste canale cu volum de 0,05 - 0,5 mc |  |  |  | BUCATA | 100
material:
manopera:
utilaj:
transport:
8 | ATE10XA | Incercarea circuitelor de semnalizare (optica,acustica) |  |  |  | buc | 25
material:
manopera:
utilaj:
transport:
9 | ATD14B | Cablu masura,cda,semnalizare pozat in canal...,cu:11-40 fire conductoare de 1,5 - 2,5 mmp |  |  |  | M | 650
material:
manopera:
utilaj:
transport:
10 | 9002094 | CABLU ENERGIE 0,6/1KV CSYEY-F 7X1,5 |  |  |  | m | 650
material:
manopera:
utilaj:
transport:
11 | W1A33A | Transportul si manipularea util. tehn. de la dep. st. la loc montaj-greut....pina la 0,3t pe dist. de 50 m |  |  |  | BUCATA | 8
material:
manopera:
utilaj:
transport:
12 | TRB05A15 | Transportul materialelor prin purtat direct.materiale...comode sub 25 kg distanta 50m |  |  |  | TONE | 1
material:
manopera:
utilaj:
transport:
13 | TRA02A50 | Transportul rutier al materialelor,semifabricatelor cu autocamionul pe dist.= ...50 km. asimilat 130 km |  |  |  | tona | 1
material:
manopera:
utilaj:
transport:
procent |  |  |  | material | manopera |  | utilaj | transport | total
Pag 179
0 | 1 |  |  |  |  | 2 | 3 | 4 | 5 = 3 x 4
STADIUL FIZIC: Constructii si instalatii PSC
Cheltuieli directe:
Recapitulatia: |  |  | Recap 1 ianuarie 2019
Alte cheltuieli directe:
Contributie asiguratorie pentru munca (CAM)
Cheltuieli indirecte
Profit
TOTAL GENERAL (fara TVA):
TVA:
TOTAL GENERAL:
STADIUL FIZIC: Constructii si instalatii DASUf
1 | W1D07A1 | Legarea conductoarelor circ. sec....intre sir cleme si cutie terminala montare |  |  |  | BUCATA | 120
material:
manopera:
utilaj:
transport:
2 | W1D07B1 | Legarea conductoarelor circ. sec....intre sir cleme si aparate intre aparate(fy 1,5-16mmp)montare |  |  |  | buc | 200
material:
manopera:
utilaj:
transport:
2.L | 4826892 | Conductor fy 1x 2,5 s 6865 |  |  |  | m | 400
3 | W1D07B1 | Legarea conductoarelor circ. sec....intre sir cleme si aparate intre aparate(fy 1,5-16mmp)montare |  |  |  | buc | 80
material:
manopera:
utilaj:
transport:
3.L | 4826907 | Conductor fy 1x 4 s 6865 |  |  |  | m | 160
4 | W1D07B1 | Legarea conductoarelor circ. sec....intre sir cleme si aparate intre aparate(fy 1,5-16mmp)montare |  |  |  | buc | 40
material:
manopera:
utilaj:
transport:
4.L | 4826919 | Conductor fy 1x 6 s 6865 |  |  |  | m | 80
5 | W1C10A1 | Constructii de otel tip mecano zincate...montare |  |  |  | KG | 20
material:
manopera:
utilaj:
transport:
6 | CP18C1 | Demontarea placutelor prefabricate din beton armat peste canale cu volum de 0,05 - 0,5 mc |  |  |  | BUCATA | 100
material:
manopera:
utilaj:
transport:
7 | CP18C1 | Montarea placutelor prefabricate din beton armat peste canale cu volum de 0,05 - 0,5 mc |  |  |  | BUCATA | 100
material:
manopera:
utilaj:
transport:
Pag 180
0 | 1 |  |  |  |  | 2 | 3 | 4 | 5 = 3 x 4
STADIUL FIZIC: Constructii si instalatii DASUf
8 | W1F16B | Incercarea comutatiei secundare la celule de inalta tens cu intrerupator de...6-20kv comenzi distanta |  |  |  | BUCATA | 8
material:
manopera:
utilaj:
transport:
9 | ATD14B | Cablu masura,cda,semnalizare pozat in canal...,cu:11-40 fire conductoare de 1,5 - 2,5 mmp |  |  |  | M | 600
material:
manopera:
utilaj:
transport:
10 | 9800120 | CABLU ENERGIE 0,6/1KV CSYEY-F 4X1,5 mmp |  |  |  | m | 400
material:
manopera:
utilaj:
transport:
11 | 9001712 | CABLU ENERGIE 0,6/1KV CSYEY-F 4X2,5 MMP |  |  |  | M | 50
material:
manopera:
utilaj:
transport:
12 | 9002000 | CABLU ENERGIE 0,6/1KV CSYEY-F 19X1,5 mmp |  |  |  | m | 150
material:
manopera:
utilaj:
transport:
13 | W1A33A | Transportul si manipularea util. tehn. de la dep. st. la loc montaj-greut....pina la 0,3t pe dist. de 50 m |  |  |  | BUCATA | 8
material:
manopera:
utilaj:
transport:
14 | TRB05A15 | Transportul materialelor prin purtat direct.materiale...comode sub 25 kg distanta 50m |  |  |  | TONE | 1
material:
manopera:
utilaj:
transport:
15 | TRA02A50 | Transportul rutier al materialelor,semifabricatelor cu autocamionul pe dist.= ...50 km. asimilat 130 km |  |  |  | tona | 1
material:
manopera:
utilaj:
transport:
procent |  |  |  | material | manopera |  | utilaj | transport | total
Cheltuieli directe:
Recapitulatia: |  |  | Recap 1 ianuarie 2019
Alte cheltuieli directe:
Contributie asiguratorie pentru munca (CAM)
Cheltuieli indirecte
Profit
TOTAL GENERAL (fara TVA):
TVA:
TOTAL GENERAL:
STADIUL FIZIC: Constructii si instalatii telecom
Pag 181
0 | 1 |  |  |  |  | 2 | 3 | 4 | 5 = 3 x 4
STADIUL FIZIC: Constructii si instalatii telecom
1 | ATA01A | Montarea aparatelor in panouri,dulapuri,cutii,aparent sau ingropat cu...greutatea:pina la 1 kg |  |  |  | buc | 4
material:
manopera:
utilaj:
transport:
2 | 9003060 | INTRERUP.AUTOMAT CC,BIPOLAR,25A,CU CONTACT SEMNALIZARE |  |  |  | buc | 2
material:
manopera:
utilaj:
transport:
3 | 9003061 | INTRERUP.AUTOMAT CA,TRIPOLAR,25A,CU CONTACT SEMNALIZARE |  |  |  | buc | 2
material:
manopera:
utilaj:
transport:
4 | W1D07B1 | Legarea conductoarelor circ. sec....intre sir cleme si aparate intre aparate(fy 1,5-16mmp)montare |  |  |  | BUCATA | 20
material:
manopera:
utilaj:
transport:
5 | 9001727 | CABLU ENERGIE 0,6/1KV CYY-F 4X10 MMP |  |  |  | m | 30
material:
manopera:
utilaj:
transport:
6 | 9700302 | CABLU ENERGIE 0,6/1KV CSYEY-F 4X1,5 |  |  |  | m | 40
material:
manopera:
utilaj:
transport:
7 | ATA07A | Eticheta cu inscriptie pe panou pentru...aparate,montata:cu suruburi |  |  |  | BUCATA | 10
material:
manopera:
utilaj:
transport:
8 | EC05A1 | Cablu pentru energie electrica, tras prin tub de protectie, pentru racordare la motoare tablouri, aparate etc, cablul având conducte cu sectiunea pîna la 16 mmp |  |  |  | m | 25
material:
manopera:
utilaj:
transport:
9 | EA04D# | Tub de protectie metalic montat pe console...existente cu diametrul exterior peste 25,5 mm inclusiv |  |  |  | m | 20
material:
manopera:
utilaj:
transport:
9.L | 6704505 | Tub izolat tip i.p.e.(pantzer) 25 stas 6990 - tub protectie metalic cu manta din pvc |  |  |  | m | 21
Pag 182
0 | 1 |  |  |  |  | 2 | 3 | 4 | 5 = 3 x 4
STADIUL FIZIC: Constructii si instalatii telecom
10 | 4700013 | Cablu ethernet |  |  |  | m | 25
material:
manopera:
utilaj:
transport:
11 | 4124458 | Conector RJ45 |  |  |  | buc | 35
material:
manopera:
utilaj:
transport:
12 | EC05A1 | Cablu pentru energie electrica, tras prin tub de protectie, pentru racordare la motoare tablouri, aparate etc, cablul având conducte cu sectiunea pîna la 16 mmp |  |  |  | m | 50
material:
manopera:
utilaj:
transport:
13 | EA04D# | Tub de protectie metalic montat pe console...existente cu diametrul exterior peste 25,5 mm inclusiv |  |  |  | m | 45
material:
manopera:
utilaj:
transport:
13.L | 6704517 | Tub izolat tip i.p.e.(pantzer) 32 stas 6990 - tub protectie metalic cu manta din PVC |  |  |  | m | 45.45
14 | 4832705 | Cablu fibra optica multimode 4x12 perechi |  |  |  | m | 50
material:
manopera:
utilaj:
transport:
15 | 2701626 | Sudura cablu fibra optica |  |  |  | buc | 25
material:
manopera:
utilaj:
transport:
16 | 9001127 | TUB COPEX METALIC FLEXIBIL D=20 MM,PROTEJAT IN PVC |  |  |  | m | 27
material:
manopera:
utilaj:
transport:
17 | ATE01A | Incercarea cablurilor...de comanda si semnalizare |  |  |  | BUCATA | 30
material:
manopera:
utilaj:
transport:
18 | ATE35A01 | Verificarea ...sist de conducere prin tc a pr tehn microcalculator nec pr nr uc+nr module memorii xn ore |  |  |  | BUCATA | 1
material:
manopera:
utilaj:
transport:
Pag 183
0 | 1 |  |  |  |  | 2 | 3 | 4 | 5 = 3 x 4
STADIUL FIZIC: Constructii si instalatii telecom
19 | TRA02A50 | Transportul rutier al materialelor,semifabricatelor cu autocamionul pe dist.= ...50 km. |  |  |  | tona | 1
material:
manopera:
utilaj:
transport:
procent |  |  |  | material | manopera |  | utilaj | transport | total
Cheltuieli directe:
Recapitulatia: |  |  | Recap 1 ianuarie 2019
Alte cheltuieli directe:
Contributie asiguratorie pentru munca (CAM)
Cheltuieli indirecte
Profit
TOTAL GENERAL (fara TVA):
TVA:
TOTAL GENERAL:
STADIUL FIZIC: Constructii si instalatii SCADA
1 | ATA01A | Montarea aparatelor in panouri,dulapuri,cutii,aparent sau ingropat cu...greutatea:pina la 1 kg |  |  |  | buc | 4
material:
manopera:
utilaj:
transport:
2 | 9003060 | INTRERUP.AUTOMAT CC,BIPOLAR,25A,CU CONTACT SEMNALIZARE |  |  |  | buc | 2
material:
manopera:
utilaj:
transport:
3 | 9003061 | INTRERUP.AUTOMAT CA,TRIPOLAR,25A,CU CONTACT SEMNALIZARE |  |  |  | buc | 2
material:
manopera:
utilaj:
transport:
4 | W1D07B1 | Legarea conductoarelor circ. sec....intre sir cleme si aparate intre aparate(fy 1,5-16mmp)montare |  |  |  | BUCATA | 20
material:
manopera:
utilaj:
transport:
5 | 9001727 | CABLU ENERGIE 0,6/1KV CYY-F 4X10 MMP |  |  |  | m | 30
material:
manopera:
utilaj:
transport:
6 | 9700302 | CABLU ENERGIE 0,6/1KV CSYEY-F 4X1,5 |  |  |  | m | 40
material:
manopera:
utilaj:
transport:
7 | W1D08A | Gauriri in panou metalic pentru fixari cu...suruburi saunituri montare |  |  |  | BUCATA | 20
material:
manopera:
utilaj:
transport:
Pag 184
0 | 1 |  |  |  |  | 2 | 3 | 4 | 5 = 3 x 4
STADIUL FIZIC: Constructii si instalatii SCADA
8 | ATA07A | Eticheta cu inscriptie pe panou pentru...aparate,montata:cu suruburi |  |  |  | BUCATA | 10
material:
manopera:
utilaj:
transport:
9 | EC05A1 | Cablu pentru energie electrica, tras prin tub de protectie, pentru racordare la motoare tablouri, aparate etc, cablul având conducte cu sectiunea pîna la 16 mmp |  |  |  | m | 140
material:
manopera:
utilaj:
transport:
10 | EA04D# | Tub de protectie metalic montat pe console...existente cu diametrul exterior peste 25,5 mm inclusiv |  |  |  | m | 140
material:
manopera:
utilaj:
transport:
10.L | 6704505 | Tub izolat tip i.p.e.(pantzer) 25 stas 6990 - tub protectie metalic cu manta din pvc |  |  |  | m | 147
11 | 4700013 | Cablu ethernet |  |  |  | m | 140
material:
manopera:
utilaj:
transport:
12 | 4124458 | Conector RJ45 |  |  |  | buc | 50
material:
manopera:
utilaj:
transport:
13 | EC05A1 | Cablu pentru energie electrica, tras prin tub de protectie, pentru racordare la motoare tablouri, aparate etc, cablul având conducte cu sectiunea pîna la 16 mmp |  |  |  | m | 1760
material:
manopera:
utilaj:
transport:
14 | EA04D# | Tub de protectie metalic montat pe console...existente cu diametrul exterior peste 25,5 mm inclusiv |  |  |  | m | 650
material:
manopera:
utilaj:
transport:
14.L | 6704517 | Tub izolat tip i.p.e.(pantzer) 32 stas 6990 - tub protectie metalic cu manta din PVC |  |  |  | m | 656.5
15 | 4832705 | Cablu fibra optica multimode 4x12 perechi |  |  |  | m | 350
material:
manopera:
utilaj:
transport:
16 | 2701626 | Sudura cablu fibra optica |  |  |  | buc | 192
material:
manopera:
utilaj:
transport:
Pag 185
0 | 1 |  |  |  |  | 2 | 3 | 4 | 5 = 3 x 4
STADIUL FIZIC: Constructii si instalatii SCADA
17 | 9001127 | TUB COPEX METALIC FLEXIBIL D=20 MM,PROTEJAT IN PVC |  |  |  | m | 27
material:
manopera:
utilaj:
transport:
18 | 20020717 | Patch corde din FO,duplex, cu lungimea de 15 m |  |  |  | buc | 18
material:
manopera:
utilaj:
transport:
19 | 20032500 | Patch cord FO duplex 20m |  |  |  | buc | 22
material:
manopera:
utilaj:
transport:
20 | 9700302 | CABLU ENERGIE 0,6/1KV CSYEY-F 4X1,5 |  |  |  | m | 12
material:
manopera:
utilaj:
transport:
21 | 20032502 | Patch cord FO duplex 30m |  |  |  | buc | 12
material:
manopera:
utilaj:
transport:
22 | 20032497 | Pach cord FO duplex 40m |  |  |  | buc | 9
material:
manopera:
utilaj:
transport:
23 | ATE01A | Incercarea cablurilor...de comanda si semnalizare |  |  |  | BUCATA | 30
material:
manopera:
utilaj:
transport:
24 | ATE35A01 | Verificarea ...sist de conducere prin tc a pr tehn microcalculator nec pr nr uc+nr module memorii xn ore |  |  |  | BUCATA | 1
material:
manopera:
utilaj:
transport:
25 | TRA02A50 | Transportul rutier al materialelor,semifabricatelor cu autocamionul pe dist.= ...50 km. |  |  |  | tona | 1
material:
manopera:
utilaj:
transport:
procent |  |  |  | material | manopera |  | utilaj | transport | total
Cheltuieli directe:
Pag 186
0 | 1 |  |  |  |  | 2 | 3 | 4 | 5 = 3 x 4
STADIUL FIZIC: Constructii si instalatii SCADA
Recapitulatia: |  |  | Recap 1 ianuarie 2019
Alte cheltuieli directe:
Contributie asiguratorie pentru munca (CAM)
Cheltuieli indirecte
Profit
TOTAL GENERAL (fara TVA):
TVA:
TOTAL GENERAL:
STADIUL FIZIC: Integrare in SCADA_Configurari
1 | 20020735 | Servicii configurare, parametrizare sistem local SCADA - terminal numeric celule 110 kV |  |  |  | buc | 6
material:
manopera:
utilaj:
transport:
2 | 20020736 | Servicii configurare, parametrizare sistem local SCADA - terminal grup tratare neutru |  |  |  | buc | 3
material:
manopera:
utilaj:
transport:
3 | 20020737 | Servicii configurare, parametrizare sistem local SCADA - terminal DAS |  |  |  | buc | 1
material:
manopera:
utilaj:
transport:
4 | 20020738 | Servicii configurare, parametrizare sistem local SCADA - terminal AAR |  |  |  | buc | 1
material:
manopera:
utilaj:
transport:
5 | 20020739 | Servicii configurare, parametrizare sistem local SCADA - terminal numeric celula MT |  |  |  | buc | 14
material:
manopera:
utilaj:
transport:
6 | 20020740 | Servicii configurare, parametrizare sistem local SCADA - ansamblu dulapuri servicii interne c.c. |  |  |  | ans | 1
material:
manopera:
utilaj:
transport:
7 | 20020741 | Servicii configurare, parametrizare sistem local SCADA - Redresor 220 Vcc |  |  |  | buc | 2
material:
manopera:
utilaj:
transport:
8 | 20020742 | Servicii configurare, parametrizare sistem local SCADA - ansamblu dulapuri servicii interne c.a. |  |  |  | ans | 1
material:
manopera:
utilaj:
transport:
Pag 187
0 | 1 |  |  |  |  | 2 | 3 | 4 | 5 = 3 x 4
STADIUL FIZIC: Integrare in SCADA_Configurari
9 | 20020743 | Servicii configurare, parametrizare sistem local SCADA - terminal AAR 0.4 kV |  |  |  | buc | 1
material:
manopera:
utilaj:
transport:
10 | 20020744 | Servicii configurare, parametrizare sistem EMS/SCADA Local + Dispecer |  |  |  | ans | 1
material:
manopera:
utilaj:
transport:
procent |  |  |  | material | manopera |  | utilaj | transport | total
Cheltuieli directe:
Recapitulatia: |  |  | Recap 1 ianuarie 2019
Alte cheltuieli directe:
Contributie asiguratorie pentru munca (CAM)
Cheltuieli indirecte
Profit
TOTAL GENERAL (fara TVA):
TVA:
TOTAL GENERAL:
STADIUL FIZIC: Instalatie de legare la pamnat si paratrasnete
1 | W1R15A | Tija metalica pentru paratrasnet montata pe suportde beton la inaltime |  |  |  | buc | 7
material:
manopera:
utilaj:
transport:
2 | RPIC72T11 | Taiere cu flacara oxiacetil. teava otel fara sudura pentru constructii 168x8 mm |  |  |  | buc | 7
material:
manopera:
utilaj:
transport:
3 | RI1061ZA348B | Taierea conductelor din otel de joasa si medie presiune cu flacara oxiacetilenica la pozitie in instalatie, cu diametrul exterior al conductei 101-125 mm si grosimea peretelui 6.1-12 mm |  |  |  | buc | 7
material:
manopera:
utilaj:
transport:
4 | W1R03A1 | Conductor principal pentru legarea la pamant, montat in exterior un conductor in teren normal |  |  |  | kg | 742
material:
manopera:
utilaj:
transport:
5 | 3701420 | Platbanda din OL 38 zincata 50x6 mm |  |  |  | m | 315
material:
manopera:
utilaj:
transport:
6 | W1R05A1 | Conductor de derivatie, pentru legarea la pamant, montat in exterioare un conductor in teren normal |  |  |  | kg | 406
material:
manopera:
utilaj:
transport:
Pag 188
0 | 1 |  |  |  |  | 2 | 3 | 4 | 5 = 3 x 4
STADIUL FIZIC: Instalatie de legare la pamnat si paratrasnete
7 | 3701420 | Platbanda din OL 38 zincata 50x6 mm |  |  |  | m | 172
material:
manopera:
utilaj:
transport:
8 | W1R06A1 | Electrod din teava de otel de doi toli si jumatatepentru legarea la pamant in teren normal |  |  |  | m | 42.5
material:
manopera:
utilaj:
transport:
9 | 3306106 | Teava pentru instalatii.zinc nefil.m - 65(2 1/2) OL 32 1 s 7656 |  |  |  | m | 42.5
material:
manopera:
utilaj:
transport:
10 | W1R11A | Imbinarea prizei de legare la pamant cu suruburi galvanizate m12x40 |  |  |  | buc | 90
material:
manopera:
utilaj:
transport:
11 | CP18A# | Sudarea pe contur a placilor din otel suprapuse,avand grosimea de 5 - 7 mm inclusiv |  |  |  | m | 60
material:
manopera:
utilaj:
transport:
11.L | 5900724 | Electrod sud.ol.nealiat s 1125/2 e44c 3,25 |  |  |  | kg | 42
12 | EG01K1 | Tija de captare, pentru instalatii de paratrasnete, tija fiind de tip PV - 3, de 9 m |  |  |  | buc | 7
material:
manopera:
utilaj:
transport:
13 | W1R10A | Conectarea in circuitul de legare la pamant a prizei naturale a fundatiei turnate a st. metalici lea |  |  |  | buc | 1
material:
manopera:
utilaj:
transport:
14 | W1MN05A# | Legarea la pamânt a elementelor metalice mobile cu conductor flexibil - montare - |  |  |  | buc | 25
material:
manopera:
utilaj:
transport:
14.L | 4826873 | Conductor fff 50mmp. |  |  |  | m | 7.5
14.L | 5202307 | Papuc cupru pc 50 |  |  |  | buc | 50
15 | CL20C1 | Confectii metalice diverse, montate aparent diverse exclusiv parapeti,balustrazi,chepenguri |  |  |  | kg | 780
material:
manopera:
utilaj:
transport:
Pag 189
0 | 1 |  |  |  |  | 2 | 3 | 4 | 5 = 3 x 4
STADIUL FIZIC: Instalatie de legare la pamnat si paratrasnete
16 | 5891305 | Confectie metalica zincata |  |  |  | kg | 780
material:
manopera:
utilaj:
transport:
17 | AUT6752A1 | Automacara 6- 9,9tf cu brat cu zabrele |  |  |  | ora | 8
material:
manopera:
utilaj:
transport:
18 | MDTC4644050 | Transport utilaj 50km 65123025 automacara brat zabrele k162 kraz-162 16tf 15-19,9tf |  |  |  | buc | 1
material:
manopera:
utilaj:
transport:
19 | MDTA4644A1 | Montarea completa utilaj 65123025 automacara brat zabrele k162 kraz 16tf 15-19,9 tf |  |  |  | buc | 1
material:
manopera:
utilaj:
transport:
20 | MDTB4644A1 | Demontarea partiala utilaj 65123025 automacara brat zabrele k162 kraz 16tf 15-19,9 tf |  |  |  | buc | 1
material:
manopera:
utilaj:
transport:
21 | AUT1323A1 | Ora pr esafodaj e75 tip a 1,5x1,5m pentru cons si ins 3sch leimp |  |  |  | ora | 8
material:
manopera:
utilaj:
transport:
22 | MDTC5551050 | Transport utilaj 50 km-90100078 esafodaj e-75 tip c (1x1,5) |  |  |  | buc | 1
material:
manopera:
utilaj:
transport:
23 | TRI1AA01C1 | Incarcarea materialelor, grupa a-grele si marunte,prin aruncare rampa sau teren-auto categ.1 |  |  |  | tona | 4
material:
manopera:
utilaj:
transport:
24 | TRA02A50 | Transportul rutier al materialelor,semifabricatelor cu autocamionul pe dist.= 50 km. |  |  |  | tona | 4
material:
manopera:
utilaj:
transport:
25 | TRI1AA08C1 | Descarcarea materialelor,grupa a-grele si marunte prin aruncare auto-rampa,teren categ.1 |  |  |  | tona | 4
material:
manopera:
utilaj:
transport:
Pag 190
0 | 1 |  |  |  |  | 2 | 3 | 4 | 5 = 3 x 4
STADIUL FIZIC: Instalatie de legare la pamnat si paratrasnete
26 | W1F12B | Incercari Instalatie de legare la pamant in statia electrica |  |  |  | buc | 1
material:
manopera:
utilaj:
transport:
27 | W1F12D | Incercari pentru masurarea tensiunii de atingere si de pas. |  |  |  | buc | 1
material:
manopera:
utilaj:
transport:
procent |  |  |  | material | manopera |  | utilaj | transport | total
Cheltuieli directe:
Recapitulatia: |  |  | Recap 1 ianuarie 2019
Alte cheltuieli directe:
Contributie asiguratorie pentru munca (CAM)
Cheltuieli indirecte
Profit
TOTAL GENERAL (fara TVA):
TVA:
TOTAL GENERAL:
STADIUL FIZIC: Provizorate circuite primare 6kV
1 | TSA16D3 | Sapatura manuala de pamant,in spatii limitate,in transee de pana la 4 m adancime,pentru cabluri electrice de inalta tensiune...in pamant cu umiditate naturala cu sprijiniri latime < 1m adancime < 1.5m,teren foarte tare |  |  |  | mc | 10.9
material:
manopera:
utilaj:
transport:
2 | TSD18D1 | Umlutura compactata in santuri,pentru cablurile ingropate ale liniilor electrice de inalta tensiune,executata cu pamant provenit din :...teren foarte tare |  |  |  | mc | 8.1
material:
manopera:
utilaj:
transport:
3 | TSD01C1 | Imprastierea cu lopata a pamant. afinat,strat uniform 10-30cm. gros cu sfarim. bulg. teren...pamant coeziv |  |  |  | mc | 0.9
material:
manopera:
utilaj:
transport:
4 | TSD04B1 | Compactarea cu maiul de mana a umpluturilor executate in sapaturi orizontale sau inclinate la 1/4,inclusiv udarea fiecarui strat de pamant in parte,avand :...10 cm grosime pamant coeziv |  |  |  | mc | 9.1
material:
manopera:
utilaj:
transport:
5 | W1S07A2 | Cablu tip. . ....,6kv,trif (25;35;50mmp)sau 20kv monof. (50-150mmp),intr. prin tevi prot. la trec. prin per. |  |  |  | m | 185
material:
manopera:
utilaj:
transport:
6 | 4807837 | Cablu de MT cu izolatie din XLPE, tip NA2XS(F)2Y 1x150/25 mmp, 12/24 kV |  |  |  | m | 185
material:
manopera:
utilaj:
transport:
Pag 191
0 | 1 |  |  |  |  | 2 | 3 | 4 | 5 = 3 x 4
STADIUL FIZIC: Provizorate circuite primare 6kV
7 | W2H02C1 | Identificarea traseu cable existent in teren...foarte tarepentru sondaj fara sapatura |  |  |  | 100 m | 1
material:
manopera:
utilaj:
transport:
8 | W1S21C | Cap term din rasina sint de int tip ctrmi-201 pentru cablu monof de 12/20kv cu sect cond 1x50-1x150mmp. |  |  |  | buc | 12
material:
manopera:
utilaj:
transport:
9 | 4202452 | Capete terminale de interior pentru cablu de MT NA2XS(F)2Y 1x150/25 mmp |  |  |  | buc | 12
material:
manopera:
utilaj:
transport:
10 | W1S31C | Manson de legatura pentru cablu monof. de 20kv cu izol. din polietilena,cu cond. de al. cu sec. 150 sau 185mmp. |  |  |  | buc | 12
material:
manopera:
utilaj:
transport:
11 | 5208625 | Manson de legatura ptr cablu monopolar 20 KV 150 mmp |  |  |  | buc | 12
material:
manopera:
utilaj:
transport:
12 | W2H04A1 | Strat nisip asezat in sant pentru...protejarea cablurilor la lucr in prof netipizat |  |  |  | mc | 0.8
material:
manopera:
utilaj:
transport:
13 | TRB01B14 | Transportul materialelor cu roaba pe pneuri inc aruncare desc aruncare grupa...1-3 distanta 40m |  |  |  | tona | 1.8
material:
manopera:
utilaj:
transport:
14 | W2H07A1 | Profil tip...m pentru 1 cablu de 1kv strat protector cu folii din pvc |  |  |  | m | 30
material:
manopera:
utilaj:
transport:
15 | W2G16B01 | Protejarea capatului de cablu cu izolat. de...pvc cornet din carton |  |  |  | buc | 8
material:
manopera:
utilaj:
transport:
16 | EB15B1 | Numere si etichete, pentru bransamente, coloane electrice, circuite telefonice sau cabluri electrice etichete pentru circuite telefonice sau cable electrice |  |  |  | buc | 12
material:
manopera:
utilaj:
transport:
16.L | 6719689 | Eticheta tubulare PVC |  |  |  | buc | 12
Pag 192
0 | 1 |  |  |  |  | 2 | 3 | 4 | 5 = 3 x 4
STADIUL FIZIC: Provizorate circuite primare 6kV
17 | ACA11E1 | Montare teava PVC tip 3(m) in pamant, in exteriorul cladirilor,avand dn 140 |  |  |  | m | 5
material:
manopera:
utilaj:
transport:
18 | W1C10A1 | Constructii de otel tip mecano zincate...montare |  |  |  | kg | 8
material:
manopera:
utilaj:
transport:
19 | EI02G1 | Etansarea spatiului dintre cablu si teava de protectie la treceri prin ziduri |  |  |  | buc | 3
material:
manopera:
utilaj:
transport:
20 | W1S24XH | Papuc fixat pe conductor din:aluminiu cu sectiunea de 95-185mmp |  |  |  | buc | 18
material:
manopera:
utilaj:
transport:
21 | W1P06B | Verificari si incercari la les...20(35)kv |  |  |  | buc | 2
material:
manopera:
utilaj:
transport:
22 | W1D08A | Gauriri in panou metalic pentru fixari cu...suruburi saunituri montare |  |  |  | buc | 26
material:
manopera:
utilaj:
transport:
23 | W1G02A | Intreruperea si repunerea sub tensiune a celulei de...6-20 kv |  |  |  | buc | 3
material:
manopera:
utilaj:
transport:
24 | TRA01A20 | Transportul rutier al...materialelor,semifabricatelor cu autobasculanta pe dist.= 20 km. |  |  |  | tona | 1.4
material:
manopera:
utilaj:
transport:
25 | TRI1AA01C2 | Incarcarea materialelor, grupa a-grele si...marunte,prin aruncare rampa sau teren-auto categ.2 |  |  |  | tona | 1.4
material:
manopera:
utilaj:
transport:
26 | TRI1AA08C2 | Descarcarea materialelor,grupa a-grele si marunte prin...aruncare auto-rampa,teren categ.2 |  |  |  | tona | 1.4
material:
manopera:
utilaj:
transport:
Pag 193
0 | 1 |  |  |  |  | 2 | 3 | 4 | 5 = 3 x 4
STADIUL FIZIC: Provizorate circuite primare 6kV
27 | W1MC04A# | Post de transformare montat la sol în exterior tip modul ...PTM - 5 - asimilat montare celula mobila montare - |  |  |  | buc | 1
material:
manopera:
utilaj:
transport:
28 | W1R05A1 | Conductor de derivatie, pentru legarea la pamant, montat in exterioare...un conductor in teren normal |  |  |  | kg | 5
material:
manopera:
utilaj:
transport:
28.L | 3701411 | Banda din otel lam.cald s908 4 x 40 OL 37-1n |  |  |  | kg | 5.15
29 | W1R11A | Imbinarea prizei de legare...la pamant cu suruburi galvanizate m12x40 |  |  |  | buc | 6
material:
manopera:
utilaj:
transport:
30 | W1MF02A# | Încercarea instalatiei de legare la pamânt din posturi de transformare sau puncte de alimentare.... |  |  |  | buc | 1
material:
manopera:
utilaj:
transport:
31 | W1MG01A# | Întreruperea si repunerea sub tensiune a postului de transformare, punctului de alimentare si a celulei de 20KV...postului de transformare sau a punctului de alimentare |  |  |  | buc | 1
material:
manopera:
utilaj:
transport:
32 | W1MC04A1# | Post de transformare montat la sol în exterior tip modul ...PTM - 5 - demontare - |  |  |  | buc | 1
material:
manopera:
utilaj:
transport:
33 | W1R05A1 | Conductor de derivatie, pentru legarea la pamant, montat in exterioare...un conductor in teren normal |  |  |  | kg | 5
material:
manopera:
utilaj:
transport:
34 | EG10A1 | Cutie cu eclisa de legatura, pentru centura de împamîntare |  |  |  | buc | 1
material:
manopera:
utilaj:
transport:
35 | TRA02A10 | Transportul rutier al materialelor,semifabricatelor cu autocamionul pe dist.= ...10 km. |  |  |  | tona | 0.5
material:
manopera:
utilaj:
transport:
36 | TRI1AA01C3 | Incarcarea materialelor, grupa a-grele si...marunte,prin aruncare rampa sau teren-auto categ.3 |  |  |  | tona | 0.5
material:
manopera:
utilaj:
transport:
Pag 194
0 | 1 |  |  |  |  | 2 | 3 | 4 | 5 = 3 x 4
STADIUL FIZIC: Provizorate circuite primare 6kV
37 | TRI1AA08C3 | Descarcarea materialelor,grupa a-grele si marunte prin...aruncare auto-rampa,teren categ.3 |  |  |  | tona | 0.5
material:
manopera:
utilaj:
transport:
38 | MDTC4623050 | Transport utilaj...50 km-65121002-macara pe pneuri de 0,10-0,149 mn(1-14,9tf) |  |  |  | buc | 1
material:
manopera:
utilaj:
transport:
39 | AUT6751 | Automacara 5tf,hma=6,5m,deschidere max=5,5m |  |  |  | ora | 2
material:
manopera:
utilaj:
transport:
procent |  |  |  | material | manopera |  | utilaj | transport | total
Cheltuieli directe:
Recapitulatia: |  |  | Recap 1 ianuarie 2019
Alte cheltuieli directe:
Contributie asiguratorie pentru munca (CAM)
Cheltuieli indirecte
Profit
TOTAL GENERAL (fara TVA):
TVA:
TOTAL GENERAL:
STADIUL FIZIC: Montare panouri fotovoltaice
1 | RpEJ01C% | Confectionarea si montarea consolelor metalice pentru sustinerea de:...idem, confectii metalice diverse (dispozitive de sustinere etc. |  |  |  | kg | 80
material:
manopera:
utilaj:
transport:
2 | 4833212 | Set surub ancorare pe structuri din lemn M10x180 pentru sistem fotovoltaic |  |  |  | buc | 80
material:
manopera:
utilaj:
transport:
3 |  | Sina montare panouri fotovoltaice din aluminiu |  |  |  | m | 75
material:
manopera:
utilaj:
transport:
4 |  | Set clema pentru prinderea sinelor nord-sud de sinele est-vest |  |  |  | buc | 80
material:
manopera:
utilaj:
transport:
5 |  | Clema de capat din poliamida ranforsata cu fibra de sticla |  |  |  | buc | 16
material:
manopera:
utilaj:
transport:
Pag 195
0 | 1 |  |  |  |  | 2 | 3 | 4 | 5 = 3 x 4
STADIUL FIZIC: Montare panouri fotovoltaice
6 |  | Set conector sina |  |  |  | buc | 8
material:
manopera:
utilaj:
transport:
7 |  | Cleme mediana modul |  |  |  | buc | 48
material:
manopera:
utilaj:
transport:
8 |  | Clema de capat modul |  |  |  | buc | 16
material:
manopera:
utilaj:
transport:
9 |  | Clema de echipotentiere |  |  |  | buc | 28
material:
manopera:
utilaj:
transport:
10 |  | Conductor rotund otel zincat termic, sectiune transversala 50mm2 |  |  |  | m | 40
material:
manopera:
utilaj:
transport:
11 |  | Piesa de legatur/derivatie instalatie de impamantare pentru conductor cu sectiune circulara |  |  |  | buc | 18
material:
manopera:
utilaj:
transport:
12 | YB01 | Diferenta pret manopera lei - montare sistem fotovoltaic 10,78kWp |  |  |  | lei | 190
material:
manopera:
utilaj:
transport:
13 |  | Sistem fotovoltaic 10,78kWp |  |  |  | buc | 1
material:
manopera:
utilaj:
transport:
14 | ATD17XC | Racord.fara papuci la cond.elect.din cu sec.sub 16mm la tabl.cond.cu sect.6-16mmp lung.sub 1,5m |  |  |  | buc | 56
material:
manopera:
utilaj:
transport:
15 | ATD29C | Suporti, stelaje, constructii metalice ...jgheaburi de protectie pentru cabluri |  |  |  | kg | 22
material:
manopera:
utilaj:
transport:
Pag 196
0 | 1 |  |  |  |  | 2 | 3 | 4 | 5 = 3 x 4
STADIUL FIZIC: Montare panouri fotovoltaice
16 |  | Conductor flexibil 6mm2 galben/verde |  |  |  | m | 44
material:
manopera:
utilaj:
transport:
17 |  | Surub de legare la pamânt cu filet de fixare pentru fixarea conductorului de egalizare potential la sistemul de sustinere a cablurilor |  |  |  | buc | 13
material:
manopera:
utilaj:
transport:
18 |  | Jgheaburi sarma 50x35x300 utilizare la exterior, material otel zincat prin imersie |  |  |  | m | 44
material:
manopera:
utilaj:
transport:
19 |  | Capac neperforat pentru jgheaburi din sârma DRLU 050 DD 50x3000mm, utilizare la exterior, material otel cu strat zinc- aluminiu, |  |  |  | m | 44
material:
manopera:
utilaj:
transport:
20 |  | Piesa de îmbinare a jgheaburilor din sârma inclusiv surub FRS M6 x 20 cu piulita combi GSV 34 FT, o?el zincat prin imersie FT |  |  |  | buc | 13
material:
manopera:
utilaj:
transport:
21 |  | Distantier pentru pozarea jgheaburilor din sârma DBLG 20 050 FT, utilizare la exterior, material otel zincat prin imersie |  |  |  | buc | 40
material:
manopera:
utilaj:
transport:
22 | EB04C% | Conductor de aluminiu sau cupru introdus in canaleti sau plinte, avand sectiunea de...pana la 4 - 6 mmp |  |  |  | m | 200
material:
manopera:
utilaj:
transport:
23 |  | Cablu de energie PV1-F 0,9/1,8kV 1x6mmp rm, manta rosu |  |  |  | m | 100
material:
manopera:
utilaj:
transport:
24 |  | Cablu de energie PV1-F 0,9/1,8kV 1x6mmp rm, manta negru |  |  |  | m | 100
material:
manopera:
utilaj:
transport:
25 |  | Conector MALE pentru cablu de energie cu sectiunea între 4-6 mmp |  |  |  | buc | 4
material:
manopera:
utilaj:
transport:
Pag 197
0 | 1 |  |  |  |  | 2 | 3 | 4 | 5 = 3 x 4
STADIUL FIZIC: Montare panouri fotovoltaice
26 |  | Conector FEMALE pentru cablu de energie cu sectiunea între 4-6 mmp |  |  |  | buc | 4
material:
manopera:
utilaj:
transport:
27 | 4113552 | Colier din plastic pentru fixarea conductor dintre panouri |  |  |  | buc | 30
material:
manopera:
utilaj:
transport:
28 | 17000754292 | Colier material plastic pt.prindere si strangere |  |  |  | buc | 100
material:
manopera:
utilaj:
transport:
29 | TCD12A1 | Invertor trifazat - montare |  |  |  | buc | 1
material:
manopera:
utilaj:
transport:
30 |  | Invertor trifazat on-grid, 10kW, 2xMPPT |  |  |  | buc | 1
material:
manopera:
utilaj:
transport:
31 | EF02C1 | Tablou electric, pe schelet metalic, montat pe perete sau în nisa, tabloul având suprafata de...0,91-1,50 mp |  |  |  | buc | 1
material:
manopera:
utilaj:
transport:
32 |  | Tablou general CEF 10-20kW, cu doua compartimente (CC/CA) echipat cu 4 circuite de intrare cc prevazute cu sig fuzibile si descarcatori, un circuit de intrare c.a. cu intrerupator, releu de protectie si comanda, 2 contactori, contor smart, sig automata circuite releu. |  |  |  | buc | 1
material:
manopera:
utilaj:
transport:
33 |  | Sumator 1 faza 3xTC |  |  |  | buc | 3
material:
manopera:
utilaj:
transport:
34 | EA15B% | Sistem de canaleti sau plinte din material plastic, montat aparent pe dibluri din PVC, avand latimea de:...peste 30 mm, din material plastic |  |  |  | m | 15
material:
manopera:
utilaj:
transport:
34.L |  | Canal (plinte) din material plastic de 60x40 mm |  |  |  | m | 15.45
34.L |  | Cot plat 90 grade din material plastic cu dimensiunile 60x40 mm |  |  |  | buc | 3
Pag 198
0 | 1 |  |  |  |  | 2 | 3 | 4 | 5 = 3 x 4
STADIUL FIZIC: Montare panouri fotovoltaice
34.L |  | Piesa de capat pentru plinta din material plastic cu dimensiunile 60x40 mm |  |  |  | buc | 1.5
35 | W2G10B# | Cablu de energie electrica armat, cu conductoare din aluminiu de 1KV, pozat în canal de cable, cu tractiune mecanica...sectiunea de la 3x25+16 pâna la 3x50+25 fara obstacole sau cu greutatea specifica 1,101 -l,5kg/m; |  |  |  | m | 25
material:
manopera:
utilaj:
transport:
35.L | 4806969 | Cablu energie NA2XbY 0,6/ 1 KV 3x 50 + 25 M s 8778 |  |  |  | m | 25.75
36 | AMC3I17M | Reparatii dulapuri alimentari si distributie...demontare si montare intrerupatori |  |  |  | buc | 1
material:
manopera:
utilaj:
transport:
37 | 5501695 | Intrerupator automat isol. 100a tripol.lf 500 V simb.4100 |  |  |  | buc | 1
material:
manopera:
utilaj:
transport:
38 | AUT7405 | Incarcare frontal pe pn-uri...pina la 1,5-2,5 |  |  |  | ora | 4
material:
manopera:
utilaj:
transport:
39 | AUT6728 | Macara pe...pneuri pina la 9,9tf |  |  |  | ora | 2
material:
manopera:
utilaj:
transport:
40 | TRA02A20 | Transportul rutier al materialelor,semifabricatelor cu autocamionul pe dist.= ...20 km. |  |  |  | tona | 2
material:
manopera:
utilaj:
transport:
procent |  |  |  | material | manopera |  | utilaj | transport | total
Cheltuieli directe:
Recapitulatia: |  |  | Recap 1 ianuarie 2019
Alte cheltuieli directe:
Contributie asiguratorie pentru munca (CAM)
Cheltuieli indirecte
Profit
TOTAL GENERAL (fara TVA):
TVA:
TOTAL GENERAL:
STADIUL FIZIC: #(1)Montare utilaj montare trafo 110/MT
Pag 199
0 | 1 |  |  |  |  | 2 | 3 | 4 | 5 = 3 x 4
STADIUL FIZIC: #(1)Montare utilaj montare trafo 110/MT
1 | W1SB01B# | Transformator (autotransformator) de putere cu (doua sau trei) infasurari ...de. . . mva cu raport de…transformare…, sau bobina de compensare cu tensiunea nominala… kv si puterea reactiva de mvar avand masa unitara de transport de 22001 - 50000 kg |  |  |  | buc | 2
material:
manopera:
utilaj:
transport:
2 | AUT1111 | Ora pr macara pe pneuri cu...brat cu zabrele 70,0-79,9 tf 1 schimb |  |  |  | ora | 16
material:
manopera:
utilaj:
transport:
3 | MDTC4630050 | Transport utilaj...50 km-65121010-macara pe pneuri de 0,70-0,799 mn( 70-79,9 tf) |  |  |  | buc | 2
material:
manopera:
utilaj:
transport:
4 | TRI1AA01F3 | Incarcarea materialelor, grupa a-grele si...marunte,prin tran.pina la 10m rampa sau teren-auto cate |  |  |  | tona | 160
material:
manopera:
utilaj:
transport:
5 | TRI1AA08F3 | Descarcarea materialelor,grupa a-grele si marunte prin...transport pina la 10m auto-rampa,teren categ. |  |  |  | tona | 160
material:
manopera:
utilaj:
transport:
6 | TRA04B50 | Transport rutier materiale semifabricate cu autoremorchere cu remorci treiler peste 20t pe...dist. 50 km |  |  |  | tona | 160
material:
manopera:
utilaj:
transport:
7 | W1SB03A# | Umplerea cu ulei a transformatoarelor ...(autotransformatoarelor) sau a echipamentelor ce contin ulei ( intreruptoare, transformatoare de masura ), cu ajutorul pompei manuale pana la 2 T ulei |  |  |  | tona | 8
material:
manopera:
utilaj:
transport:
8 | W1B08B | Schimbarea directiei rotilor transformatorului sauautotransformatorului cu masa...21-50t |  |  |  | buc | 16
material:
manopera:
utilaj:
transport:
9 | W1SE06C# | Bare colectoare...din bara de aluminiu, cu sectiunea de <=400-1000 mmp (1bara/faza) |  |  |  | kg | 200
material:
manopera:
utilaj:
transport:
Pag 200
0 | 1 |  |  |  |  | 2 | 3 | 4 | 5 = 3 x 4
STADIUL FIZIC: #(1)Montare utilaj montare trafo 110/MT
10 | 3541809 | Bara aluminiu drept trasa hd 100 x 10 al 99,5 s3322$ |  |  |  | kg | 200
material:
manopera:
utilaj:
transport:
11 | W1ME04C# | Piesa de dilatare (elastica) din Cu sau Al gata confectionata pentru bare colectoare...100x10mm - montare - |  |  |  | buc | 6
material:
manopera:
utilaj:
transport:
11.L | 5212752 | Piesa de dilatare elastica tip 1 |  |  |  | buc | 6
12 | W1ME01C# | Suport izolant de portelan 20KV... izolator complet armat - montare - |  |  |  | buc | 30
material:
manopera:
utilaj:
transport:
12.L | 5600738 | Izolator suport armare ext. ie- 3,75-125 20 KV s 1785/2 |  |  |  | buc | 30.3
13 | W1ML03D1# | Grup de trei descarcatoare cu rezistenta variabila tip ... (DRVL, DRVS, cu oxid de zinc) de 20 KV... descarcatoare cu oxid de zinc montate pe stâlp de beton - demontare - |  |  |  | buc | 2
material:
manopera:
utilaj:
transport:
14 | W1ML03D# | Grup de trei descarcatoare cu rezistenta variabila tip ... (DRVL, DRVS, cu oxid de zinc) de 20 KV... descarcatoare cu oxid de zinc montate pe stâlp de beton - montare - |  |  |  | buc | 2
material:
manopera:
utilaj:
transport:
14.L | 4826871 | Conductor fff 25mmp; |  |  |  | m | 9
15 | RTR1RC 375 | Vopsirea barelor de conexiuni...bare cu sectiunea dreptunghiulara cu latimea 81-100 mm generale |  |  |  | m | 120
material:
manopera:
utilaj:
transport:
16 | 6103270 | Vopsea rosie v.231-2 ntr 90-80 |  |  |  | kg | 2
material:
manopera:
utilaj:
transport:
17 | 6104004 | Vopsea intermed.galbena sr.5202 ntr 5703-74 |  |  |  | kg | 2
material:
manopera:
utilaj:
transport:
18 | 6103426 | Vopsea albastra v.651-5 ntr 90-80 |  |  |  | kg | 2
material:
manopera:
utilaj:
transport:
Pag 201
0 | 1 |  |  |  |  | 2 | 3 | 4 | 5 = 3 x 4
STADIUL FIZIC: #(1)Montare utilaj montare trafo 110/MT
19 | ATD29B | Suporti, stelaje, constructii metalice ...din elemente prefabricate zincate |  |  |  | kg | 200
material:
manopera:
utilaj:
transport:
19.L | 6310184 | Constructie metal.OL 37 pref.mecano. Zincate |  |  |  | kg | 200
20 | W1MO40C# | Manson de legatura din set de materiale prefabricate pentru cablu monofazat 20KV cu izolatie de polietilena cu conductor...1x150 - 1x185mmp - montare - |  |  |  | buc | 6
material:
manopera:
utilaj:
transport:
21 | 2303548 | Tub termocontractibil |  |  |  | m | 18
material:
manopera:
utilaj:
transport:
22 | ACA11D1 | Montare teava pvc tip 3(m) in pamant, in exteriorulcladirilor,avand dn...110 |  |  |  | m | 18
material:
manopera:
utilaj:
transport:
23 | W1MN13C# | Banda din otel zincata pentru priza de legare la pamânt ...montata în teren foarte tare - montare - |  |  |  | kg | 400
material:
manopera:
utilaj:
transport:
23.L | 3701513 | Banda din otel Zn 60x5mm; |  |  |  | kg | 412
24 | W1E15H1 | Legaturi flexibile din conductor funie de al. sau ol-al...intre aparate, de 1x450(680) mmp montare |  |  |  | buc | 6
material:
manopera:
utilaj:
transport:
procent |  |  |  | material | manopera |  | utilaj | transport | total
Cheltuieli directe:
Recapitulatia: |  |  | Recap 1 ianuarie 2019
Alte cheltuieli directe:
Contributie asiguratorie pentru munca (CAM)
Cheltuieli indirecte
Profit
TOTAL GENERAL (fara TVA):
TVA:
TOTAL GENERAL:
STADIUL FIZIC: #(1)Montare utilaje circuite primare 110 kV
1 | W1A04A1 | Intreruptor automateriale tripolar,ulei putin,ortojector exterior,tip...io-110 de 1600a,6000mva,montare |  |  |  | buc | 2
material:
manopera:
utilaj:
transport:
Pag 202
0 | 1 |  |  |  |  | 2 | 3 | 4 | 5 = 3 x 4
STADIUL FIZIC: #(1)Montare utilaje circuite primare 110 kV
2 | W1A09M1 | Separator montat in...exterior,tripolar cu 2 c. l. p. ,tip step-2-110 de 1250 sau 1600a,montare |  |  |  | buc | 2
material:
manopera:
utilaj:
transport:
3 | W1A15B1 | Dispozitiv de actionare cu servomotor tip ase-1...pentru separator de exterior tripolar,montare |  |  |  | buc | 10
material:
manopera:
utilaj:
transport:
4 | W1A22B1 | Transformator de curent pentru exterior,in ulei,tip...cesu-110 montare |  |  |  | buc | 6
material:
manopera:
utilaj:
transport:
5 | W1A19E1 | Transformator de tensiune pentru exterior,in ulei tip...tecu de 110kv,montare |  |  |  | buc | 6
material:
manopera:
utilaj:
transport:
6 | W1A25C1 | Descarcator cu rezistenta variabila si rezistenta de suntare pt exterior,tip drvs-60,110kv,montare |  |  |  | bucata | 6
material:
manopera:
utilaj:
transport:
7 | W1E03B1 | Izolator suport de exterior tip coloana montat pe constructie metalica,...110-132kv montare |  |  |  | buc | 2
material:
manopera:
utilaj:
transport:
8 | W1C10A1 | Constructii de otel tip mecano zincate...montare -manopera |  |  |  | kg | 5580
material:
manopera:
utilaj:
transport:
9 | W1C10A1 | Constructii de otel tip mecano zincate...montare |  |  |  | kg | 420
material:
manopera:
utilaj:
transport:
10 | W1C06A1 | Cutie metalica de cleme complet echipata pentru statii de...110-400kv montare |  |  |  | buc | 2
material:
manopera:
utilaj:
transport:
11 | W1SA09A# | Dispozitiv de actionare cu servomotor pentruseparator de interior sau...exterior |  |  |  | buc | 1
material:
manopera:
utilaj:
transport:
Pag 203
0 | 1 |  |  |  |  | 2 | 3 | 4 | 5 = 3 x 4
STADIUL FIZIC: #(1)Montare utilaje circuite primare 110 kV
12 | RTR6T310A | Revizia cutiei de actionare...a comutatorului de ploturi |  |  |  | buc | 1
material:
manopera:
utilaj:
transport:
13 | W1D08A | Gauriri in panou metalic pentru fixari cu...suruburi saunituri montare |  |  |  | buc | 130
material:
manopera:
utilaj:
transport:
14 | IZA06A | Vopsitorii anticorozive pe tâmplarie metalica, utilaje tehnologice si constructii metalice email clorcauciuc (un strat grund de miniu, un strat grund de culoare si trei straturi de email) (asimilat); |  |  |  | mp | 12
material:
manopera:
utilaj:
transport:
15 | 6108866 | Email gri clorcauciuc e.829-1 ntr 17-65 |  |  |  | kg | 6
material:
manopera:
utilaj:
transport:
16 | W1MN05A# | Legarea la pamânt a elementelor metalice mobile cu conductor flexibil...- montare - (asimilat) |  |  |  | buc | 60
material:
manopera:
utilaj:
transport:
17 | 4829089 | Conductor MYF- 1x16 mmp |  |  |  | m | 20
material:
manopera:
utilaj:
transport:
18 | 3809736 | Conductor tip MYF - 1 x70 mmp, pentru legarea echipamentelor la suportii metalici |  |  |  | buc | 30
material:
manopera:
utilaj:
transport:
19 | 5219579 | Papuci din cupru, pentru conductor MYF – 1 x 70 mmp |  |  |  | buc | 120
material:
manopera:
utilaj:
transport:
20 | 5219580 | Papuci din cupru, pentru conductor MYF – 1 x 16 mmp |  |  |  | buc | 60
material:
manopera:
utilaj:
transport:
21 | RpEB09D% | Conductori din cupru flexibil, cu izolatie din PVC, la instalatii electrice de 450/750 kV, simbol MYF, montate aparent, având sectiunea de:...1x50- 1x70 mmp |  |  |  | m | 30
material:
manopera:
utilaj:
transport:
Pag 204
0 | 1 |  |  |  |  | 2 | 3 | 4 | 5 = 3 x 4
STADIUL FIZIC: #(1)Montare utilaje circuite primare 110 kV
22 | RpEB09C% | Conductori din cupru flexibil, cu izolatie din PVC, la instalatii electrice de 450/750 kV, simbol MYF, montate aparent, având sectiunea de:...1x16- 1x35 mrnp |  |  |  | m | 20
material:
manopera:
utilaj:
transport:
23 | ATA07B | Eticheta cu inscriptie pe panou pentru aparate,montata:prin lipire |  |  |  | buc | 85
material:
manopera:
utilaj:
transport:
24 | W1O05A | Masuri suplimentare pentru reducerea duratei de intrerupere la lucrari in exploatare pentru tens....20-110 kv |  |  |  | buc | 0.5
material:
manopera:
utilaj:
transport:
25 | W1G02C | Intreruperea si repunerea sub tensiune a celulei de...110 kv |  |  |  | buc | 4
material:
manopera:
utilaj:
transport:
26 | W1F02B | Incercari intrerupator ...automateriale tripolar-circuite pr cu ulei putin 110kv |  |  |  | buc | 2
material:
manopera:
utilaj:
transport:
27 | W1F02E | Incercari intrerupator ...automat |  |  |  | buc | 2
material:
manopera:
utilaj:
transport:
28 | W1F03B | Incercari...separator circuite primare tripolar 35-110kv |  |  |  | buc | 4
material:
manopera:
utilaj:
transport:
29 | W1F03D | Incercari...dispozitiv de actionare separator tip ase |  |  |  | buc | 10
material:
manopera:
utilaj:
transport:
30 | W1F07B | Incercari transformator de masura...110 kv |  |  |  | buc | 12
material:
manopera:
utilaj:
transport:
31 | W1F09B | Incercari bare si izolatoare in statii...60-400kv |  |  |  | buc | 2
material:
manopera:
utilaj:
transport:
Pag 205
0 | 1 |  |  |  |  | 2 | 3 | 4 | 5 = 3 x 4
STADIUL FIZIC: #(1)Montare utilaje circuite primare 110 kV
32 | W1F23C | Probe...de ansamblu pentru statii de 35-110 kv |  |  |  | buc | 1
material:
manopera:
utilaj:
transport:
33 | W1A33D | Transportul si manipularea util. tehn. de la dep. st. la loc montaj-greut....0,501-0,750t pe dist. de 100m |  |  |  | buc | 38
material:
manopera:
utilaj:
transport:
34 | TRA01A20 | Transportul rutier al...materialelor,semifabricatelor cu autobasculanta pe dist.= 20 km. |  |  |  | tona | 14.6
material:
manopera:
utilaj:
transport:
35 | TRI1AA01F3 | Incarcarea materialelor, grupa a-grele si...marunte,prin tran.pina la 10m rampa sau teren-auto cate |  |  |  | tona | 14.6
material:
manopera:
utilaj:
transport:
36 | TRI1AA08F3 | Descarcarea materialelor,grupa a-grele si marunte prin...transport pina la 10m auto-rampa,teren categ. |  |  |  | tona | 14.6
material:
manopera:
utilaj:
transport:
37 | MDTC4623010 | Transport utilaj...10 km-65121002-macara pe pneuri de 0,10-0,149 mn(10-14,9tf) |  |  |  | buc | 2
material:
manopera:
utilaj:
transport:
38 | AUT6751 | Automacara 5tf,hma=6,5m,deschidere max=5,5m |  |  |  | ora | 8
material:
manopera:
utilaj:
transport:
procent |  |  |  | material | manopera |  | utilaj | transport | total
Cheltuieli directe:
Recapitulatia: |  |  | Recap 1 ianuarie 2019
Alte cheltuieli directe:
Contributie asiguratorie pentru munca (CAM)
Cheltuieli indirecte
Profit
TOTAL GENERAL (fara TVA):
TVA:
TOTAL GENERAL:
STADIUL FIZIC: #(2)Montare utilaje circuite secundare 110 kV
1 | W1C01A1 | Panou, stelaj, dulap ...metalic pentru instalatii electrice echipat montare. |  |  |  | buc | 4
material:
manopera:
utilaj:
transport:
Pag 206
0 | 1 |  |  |  |  | 2 | 3 | 4 | 5 = 3 x 4
STADIUL FIZIC: #(2)Montare utilaje circuite secundare 110 kV
2 | W1D02C1 | Releu montat in circuit(de...rar,distanta,osciloperturbograf,alte relee complexe)montare |  |  |  | buc | 4
material:
manopera:
utilaj:
transport:
3 | W1D08A | Gauriri in panou metalic pentru fixari cu...suruburi saunituri montare |  |  |  | buc | 36
material:
manopera:
utilaj:
transport:
4 | IZA04A | Pregatirea suprafetelor de beton tencuite(netencuite) sau de metal în vederea aplicarii protectiei anticorozive prin curatire cu peria |  |  |  | mp | 2.5
material:
manopera:
utilaj:
transport:
5 | IZD05B | Grunduirea manuala cu un strat de vopsea de miniu plumb a utilajelor tehnologice si a constructiilor metalice aferente acestora (suporti, sustineri, tiranti, console, platforme) la constructii metalice aferente utilajelor tehnologice |  |  |  | tona | 0.5
material:
manopera:
utilaj:
transport:
6 | IZD04B | Vopsire confectiilor si constructiilor metalice cu vopsea de ulei in doua straturi, executate din profile cu grosimi peste 12 mm, cu pensula de mana |  |  |  | tona | 0.5
material:
manopera:
utilaj:
transport:
7 | ATA07B | Eticheta cu inscriptie pe panou pentru aparate,montata:prin lipire |  |  |  | buc | 36
material:
manopera:
utilaj:
transport:
8 | W1C10A1 | Constructii de otel tip mecano zincate...montare |  |  |  | kg | 85
material:
manopera:
utilaj:
transport:
9 | W1R01B1 | Conductor...pentru legarea la pamant, montat in interior de ramificatie montare |  |  |  | kg | 56
material:
manopera:
utilaj:
transport:
9.L | 3435658 | Otel lat lam.cald s 395 OL 37-1N lT = 40 x 5 |  |  |  | kg | 30
10 | EF03A1 | Tablou electric, format panou, dulap, celula sau pupitru, având greutatea pîna la 150 kg |  |  |  | buc | 1
material:
manopera:
utilaj:
transport:
Pag 207
0 | 1 |  |  |  |  | 2 | 3 | 4 | 5 = 3 x 4
STADIUL FIZIC: #(2)Montare utilaje circuite secundare 110 kV
11 | EF03A1 | Tablou electric, format panou, dulap, celula sau pupitru, având greutatea pîna la 150 kg |  |  |  | buc | 1
material:
manopera:
utilaj:
transport:
12 | CK26C1 | Dibluri din lemn si bolturi împuscate bolturi metalice impuscate in plansee sau pereti din beton armat |  |  |  | buc | 10
material:
manopera:
utilaj:
transport:
13 | W1F16D | Incercarea comutatiei secundare la celule de inalta tens cu intrerupator de...110kv |  |  |  | buc | 2
material:
manopera:
utilaj:
transport:
14 | W1F17B | Incercarea comutatiei secundare la celulele de masura de...35-110kv |  |  |  | buc | 18
material:
manopera:
utilaj:
transport:
15 | W1A33D | Transportul si manipularea util. tehn. de la dep. st. la loc montaj-greut....0,501-0,750t pe dist. de 100m |  |  |  | buc | 4
material:
manopera:
utilaj:
transport:
16 | TRA01A20 | Transportul rutier al...materialelor,semifabricatelor cu autobasculanta pe dist.= 20 km. |  |  |  | tona | 1.5
material:
manopera:
utilaj:
transport:
17 | TRI1AA01F3 | Incarcarea materialelor, grupa a-grele si...marunte,prin tran.pina la 10m rampa sau teren-auto cate |  |  |  | tona | 1.5
material:
manopera:
utilaj:
transport:
18 | TRI1AA08F3 | Descarcarea materialelor,grupa a-grele si marunte prin...transport pina la 10m auto-rampa,teren categ. |  |  |  | tona | 1.5
material:
manopera:
utilaj:
transport:
19 | MDTC4623010 | Transport utilaj...10 km-65121002-macara pe pneuri de 0,10-0,149 mn(10-14,9tf) |  |  |  | buc | 2
material:
manopera:
utilaj:
transport:
20 | AUT6751 | Automacara 5tf,hma=6,5m,deschidere max=5,5m |  |  |  | ora | 2
material:
manopera:
utilaj:
transport:
procent |  |  |  | material | manopera |  | utilaj | transport | total
Cheltuieli directe:
Pag 208
0 | 1 |  |  |  |  | 2 | 3 | 4 | 5 = 3 x 4
STADIUL FIZIC: #(2)Montare utilaje circuite secundare 110 kV
Recapitulatia: |  |  | Recap 1 ianuarie 2019
Alte cheltuieli directe:
Contributie asiguratorie pentru munca (CAM)
Cheltuieli indirecte
Profit
TOTAL GENERAL (fara TVA):
TVA:
TOTAL GENERAL:
STADIUL FIZIC: #(3)Montare utilaj 6kV
1 | W1C02A1 | Celula metalica de interior pentru statii de 6-20 kv...pina la 2500a simplu sistem de bare montare |  |  |  | buc | 15
material:
manopera:
utilaj:
transport:
2 | W1C02A1 | Celula metalica de interior pentru statii de 6-20 kv...pina la 2500a simplu sistem de bare montare (asimilat pod bare) |  |  |  | buc | 1
material:
manopera:
utilaj:
transport:
3 | W1A20A1 | Transformator de curent...pentru interior tip cih sau cirhi-75 de 10a(transf se Montare pe cablu),montare |  |  |  | buc | 9
material:
manopera:
utilaj:
transport:
4 | W1A25A1 | Descarcator cu rezistenta variabila si...rezistenta de suntare pentru exterior,tip drvs-15,20kv,montare |  |  |  | buc | 6
material:
manopera:
utilaj:
transport:
5 | W1A33E | Transportul si manipularea util. tehn. de la dep. st. la loc montaj-greut....0,751-1,000t pe dist. de 100m |  |  |  | buc | 15
material:
manopera:
utilaj:
transport:
6 | W1E09B1 | Bare ...colectoare drept din cu de 400-1000 mmp (1 bara pe faza) montare |  |  |  | kg | 200
material:
manopera:
utilaj:
transport:
7 | W1C09A1 | Constructii din ol....montare in statii si posturi de transf. suporturi,stelaje,canale etc. montare |  |  |  | kg | 250
material:
manopera:
utilaj:
transport:
8 | 5891305 | Confectie metalica zincata |  |  |  | kg | 250
material:
manopera:
utilaj:
transport:
Pag 209
0 | 1 |  |  |  |  | 2 | 3 | 4 | 5 = 3 x 4
STADIUL FIZIC: #(3)Montare utilaj 6kV
9 | ATA07B | Eticheta cu inscriptie pe panou pentru aparate,montata:prin lipire |  |  |  | buc | 22
material:
manopera:
utilaj:
transport:
10 | W1MN01A# | Conductor pentru legarea la pamânt montat în interior pe suport existent ... principal, din banda de otel zincata - montare - |  |  |  | kg | 125
material:
manopera:
utilaj:
transport:
10.L | 3701512 | Banda din otel Zn 50x6mm; |  |  |  | kg | 128.75
11 | W1SA20C# | Transportul si manipularea utilajului tehnologic ...de la depozitul statiei la locul de montaj pe bucata aparat cu greutate de 0,51 - 1,0 T pe dispanta de 50 m |  |  |  | buc | 15
material:
manopera:
utilaj:
transport:
12 | TRA01A20 | Transportul rutier al...materialelor,semifabricatelor cu autobasculanta pe dist.= 20 km. |  |  |  | tona | 15
material:
manopera:
utilaj:
transport:
procent |  |  |  | material | manopera |  | utilaj | transport | total
Cheltuieli directe:
Recapitulatia: |  |  | Recap 1 ianuarie 2019
Alte cheltuieli directe:
Contributie asiguratorie pentru munca (CAM)
Cheltuieli indirecte
Profit
TOTAL GENERAL (fara TVA):
TVA:
TOTAL GENERAL:
STADIUL FIZIC: #(4)Montare utilaj circuite primare GTN
1 | W1B02B1 | Transformator sau autotransformator,putere masa unitara 10001-14000kg montat exterior,montare |  |  |  | buc | 2
material:
manopera:
utilaj:
transport:
2 | W1B05D1 | Transformator putere trifaz. bobina comp. curenti capacit. montat exter. 1000kva. 3001-5000kg. montare |  |  |  | buc | 2
material:
manopera:
utilaj:
transport:
3 | W1A09C1 | Separator montat in exterior,monopolar fara c. l. p. ,tip sme-35kv de 1250a,montare |  |  |  | buc | 2
material:
manopera:
utilaj:
transport:
Pag 210
0 | 1 |  |  |  |  | 2 | 3 | 4 | 5 = 3 x 4
STADIUL FIZIC: #(4)Montare utilaj circuite primare GTN
4 | W1A15A1 | Dispozitiv de actionare cu servomotor tip ase-1 pentru separator de exterior monopolar,montare |  |  |  | buc | 4
material:
manopera:
utilaj:
transport:
5 | W1A25A1 | Descarcator cu rezistenta variabila si rezistenta de suntare pentru exterior,tip drvs-15,20kv,montare |  |  |  | buc | 2
material:
manopera:
utilaj:
transport:
6 | W2E16A# | Cutie selectiva de sectionare montata pe stâlp, echipata cu SIST...montata pe stâlp, echipata cu SIST |  |  |  | buc | 2
material:
manopera:
utilaj:
transport:
7 | W1A33A | Transportul si manipularea util. tehn. de la dep. st. la loc montaj-greut. pina la 0,3t pe dist. de 50 m |  |  |  | buc | 6
material:
manopera:
utilaj:
transport:
8 | W1A33F | Transportul si manipularea util. tehn. de la dep. st. la loc montaj-greut. 1,001-1,250t pe dist. de 100m |  |  |  | buc | 4
material:
manopera:
utilaj:
transport:
9 | TRI1AA01C2 | Incarcarea materialelor, grupa a-grele si marunte,prin aruncare rampa sau teren-auto categ.2 |  |  |  | tona | 16
material:
manopera:
utilaj:
transport:
10 | TRA02A50 | Transportul rutier al materialelor,semifabricatelor cu autocamionul pe dist.= 50 km. |  |  |  | tona | 16
material:
manopera:
utilaj:
transport:
11 | TRI1AA08C2 | Descarcarea materialelor,grupa a-grele si marunte prin aruncare auto-rampa,teren categ.2 |  |  |  | tona | 16
material:
manopera:
utilaj:
transport:
12 | MDTC4623025 | Transport utilaj 25 km-65121002-macara pe pneuri de 0,10-0,149 mn(10-14,9tf) |  |  |  | buc | 2
material:
manopera:
utilaj:
transport:
13 | AUT6751A1 | Automacara 5tf,hma=6,5m,deschidere max=5,5m |  |  |  | ora | 16
material:
manopera:
utilaj:
transport:
Pag 211
0 | 1 |  |  |  |  | 2 | 3 | 4 | 5 = 3 x 4
STADIUL FIZIC: #(4)Montare utilaj circuite primare GTN
14 | W1F08A | Incercari transformator sau autotransformator trifazat de putere pina la 1,6 mva |  |  |  | buc | 2
material:
manopera:
utilaj:
transport:
15 | W1F03A | Incercari separator circuite primare tripolar 6-20 kv |  |  |  | buc | 2
material:
manopera:
utilaj:
transport:
16 | W1F03D | Incercari dispozitiv de actionare separator tip ase |  |  |  | buc | 2
material:
manopera:
utilaj:
transport:
17 | W1F06A | Incercari descarcator si contor |  |  |  | buc | 2
material:
manopera:
utilaj:
transport:
procent |  |  |  | material | manopera |  | utilaj | transport | total
Cheltuieli directe:
Recapitulatia: |  |  | Recap 1 ianuarie 2019
Alte cheltuieli directe:
Contributie asiguratorie pentru munca (CAM)
Cheltuieli indirecte
Profit
TOTAL GENERAL (fara TVA):
TVA:
TOTAL GENERAL:
STADIUL FIZIC: #(5)Montare utilaj circuite secundare GTN
1 | W1C01A1 | Panou, stelaj, dulap metalic pentru instalatii electrice echipat montare. |  |  |  | buc | 1
material:
manopera:
utilaj:
transport:
2 | ATE11XA | Inercarea tabl.electr.de distrib.de comanda,prot.,semnaliz.panouri sau dulapuri metalice |  |  |  | buc | 1
material:
manopera:
utilaj:
transport:
3 | EH05XD | Incercarea tablouri destrib.,comanda,semnaliz.,pupitr.comanda,cutii met.cleme cutii cu cleme |  |  |  | buc | 2
material:
manopera:
utilaj:
transport:
4 | W1SD02B# | Releu montat in circuite de automatizare:...frecvanta, diferential, directional, rar, distanta, osciloperturbograf, numeric complex etc. |  |  |  | buc | 1
material:
manopera:
utilaj:
transport:
Pag 212
0 | 1 |  |  |  |  | 2 | 3 | 4 | 5 = 3 x 4
STADIUL FIZIC: #(5)Montare utilaj circuite secundare GTN
5 | ATA07B | Eticheta cu inscriptie pe panou pentru aparate,montata:prin lipire |  |  |  | buc | 10
material:
manopera:
utilaj:
transport:
6 | YB01 | Diferenta pret manopera lei |  |  |  | lei | 2
material:
manopera:
utilaj:
transport:
7 | W1SF11E% | Incercari relee si dispozitive de automatizare...RAR mono-trifazat, AAR, DAS, DPP |  |  |  | buc | 1
material:
manopera:
utilaj:
transport:
8 | ATE09XA | Incercarea circuitelor secundare locale |  |  |  | buc | 1
material:
manopera:
utilaj:
transport:
9 | ATE09XB | Incercarea circuitelor secundare la distanta |  |  |  | buc | 1
material:
manopera:
utilaj:
transport:
10 | TRI1AC15E1 | Descarcare materiale greutate cu ambalaje,peste...100kg dep.prin purtare pina la 10m,asez.auto-rampa,teren ctg. |  |  |  | tona | 0.5
material:
manopera:
utilaj:
transport:
11 | TRI1AC13E3 | Descarcare...materiale gr.c-ambalate, 10-50 kg.deplas.prin purtare pina la 10m,asez..auto-rampa,teren ct |  |  |  | tona | 0.5
material:
manopera:
utilaj:
transport:
12 | W1A33B | Transportul si manipularea util. tehn. de la dep. st. la loc montaj-greut....0,301-0,500t pe dist. de 50 m |  |  |  | buc | 1
material:
manopera:
utilaj:
transport:
13 | TRA03A50 | Transport rutier materiale,semifabricate cu autotractor pe pneuri cu remorca pe dist....50 km |  |  |  | tona | 0.5
material:
manopera:
utilaj:
transport:
procent |  |  |  | material | manopera |  | utilaj | transport | total
Cheltuieli directe:
Pag 213
0 | 1 |  |  |  |  | 2 | 3 | 4 | 5 = 3 x 4
STADIUL FIZIC: #(5)Montare utilaj circuite secundare GTN
Recapitulatia: |  |  | Recap 1 ianuarie 2019
Alte cheltuieli directe:
Contributie asiguratorie pentru munca (CAM)
Cheltuieli indirecte
Profit
TOTAL GENERAL (fara TVA):
TVA:
TOTAL GENERAL:
STADIUL FIZIC: #(6)Montare utilaj BK
1 | W1MC04C# | Post de transformare montat la sol în exterior tip modul prefabricat în anvelopa de beton - montare - asimilat montare anvelopa baterie de condensatoare |  |  |  | buc | 1
material:
manopera:
utilaj:
transport:
5 | W1MN13C# | Banda din otel zincata pentru priza de legare la pamânt montata în teren foarte tare - montare - |  |  |  | kg | 90
material:
manopera:
utilaj:
transport:
5.L | 3701414 | Banda din otel zincat ol-zn 40x4mm |  |  |  | kg | 92.7
6 | W1MN14C# | Electrod din teava de otel zincata pentru priza de legare la pamânt teren foarte tare |  |  |  | m | 15
material:
manopera:
utilaj:
transport:
6.L | 3701254 | Banda din otel Zn 25x4mm; |  |  |  | kg | 3
6.L | 7319521 | Electrod teava zincata 57x2,9 |  |  |  | m | 15.3
7 | TSD05A1 | Compactarea cu maiul mecanic de 150-200 Kg a umpluturilor in straturi succesive de 20-30 cm grosime,exclusiv udarea fiecarui strat in parte,umpluturile executandu-se din :...pamant necoeziv |  |  |  | 100 mc | 0.06
material:
manopera:
utilaj:
transport:
8 | EG10A1 | Cutie cu eclisa de legatura, pentru centura de împamîntare |  |  |  | buc | 2
material:
manopera:
utilaj:
transport:
9 | W1MN15A# | Îmbinarea prizei de legare la pamânt cu suruburi galvanizate. |  |  |  | buc | 2
material:
manopera:
utilaj:
transport:
10 | TSD01B1 | Imprastierea cu lopata a pamant. afinat,strat uniform 10-30cm. gros cu sfarim. bulg. terenteren mijlociu |  |  |  | mc | 6.49
material:
manopera:
utilaj:
transport:
Pag 214
0 | 1 |  |  |  |  | 2 | 3 | 4 | 5 = 3 x 4
STADIUL FIZIC: #(6)Montare utilaj BK
11 | TSD18D1 | Umlutura compactata in santuri,pentru cablurile ingropate ale liniilor electrice de inalta tensiune,executata cu pamant provenit din :teren foarte tare |  |  |  | mc | 6.49
material:
manopera:
utilaj:
transport:
12 | CO01A1 | Trotuar din beton...simplu turnat pe loc |  |  |  | mp | 5.5
material:
manopera:
utilaj:
transport:
12.L | 2100933 | Beton de ciment B 150 stas 3622 |  |  |  | mc | 0.45
13 | CG19A1 | Pardoseli de ciment sclivisite, pe strat de suport existent din mortar de ciment marca M 100-T de circa 2 cm grosimenormal |  |  |  | mp | 5.5
material:
manopera:
utilaj:
transport:
13.L | 2101195 | Mortar tencuiala M 100 (var hidrat) s 1030 |  |  |  | mc | 0.12
15 | W2E20F# | Racordarea circuitelor electrice în tablouri la borne cu sectiunea de150-185mmp; |  |  |  | buc | 3
material:
manopera:
utilaj:
transport:
16 | AUT6754A1 | Automacara 15- 19,9tfcu brat cu zabrele |  |  |  | ora | 4
material:
manopera:
utilaj:
transport:
17 | TRA06A50 | Transportul rutier al betonului-mortarului cu autobetoniera de...5,5 mc dist.=50 km |  |  |  | tona | 1.12
material:
manopera:
utilaj:
transport:
18 | TRA04A50 | Transport rutier materiale semifabricate cu autoremorchere cu remorci treiler sub 20t pe...dis.50 km. |  |  |  | tona | 3.4
material:
manopera:
utilaj:
transport:
19 | TRA01A50 | Transportul rutier al...materialelor,semifabricatelor cu autobasculanta pe dist.= 50 km. |  |  |  | tona | 2
material:
manopera:
utilaj:
transport:
procent |  |  |  | material | manopera |  | utilaj | transport | total
Cheltuieli directe:
Recapitulatia: |  |  | Recap 1 ianuarie 2019
Alte cheltuieli directe:
Contributie asiguratorie pentru munca (CAM)
Cheltuieli indirecte
Profit
TOTAL GENERAL (fara TVA):
Pag 215
0 | 1 |  |  |  |  | 2 | 3 | 4 | 5 = 3 x 4
STADIUL FIZIC: #(6)Montare utilaj BK
TVA:
TOTAL GENERAL:
STADIUL FIZIC: #(7)Montare utilaj servicii interne
1 | W1C01A1 | Dulap metalic pentru servicii interne de curent continuu si alternativ, complet echipat, montare |  |  |  | buc | 5
material:
manopera:
utilaj:
transport:
2 | W1C01A1 | Redresor 220Vcc, montare |  |  |  | buc | 2
material:
manopera:
utilaj:
transport:
3 | W1C01A1 | Cutie de racordare borne baterie 220Vcc, montare |  |  |  | buc | 2
material:
manopera:
utilaj:
transport:
4 | ED06A# | Baterie...de acumulatori |  |  |  | buc | 220
material:
manopera:
utilaj:
transport:
5 | CL20C1 | Confectii metalice diverse, montate aparent diverse exclusiv parapeti,balustrazi,chepenguri |  |  |  | kg | 150
material:
manopera:
utilaj:
transport:
5.L | 6310017 | Piesa metalica pentru fixare stelaje |  |  |  | kg | 150
6 | W1C01A2 | Dulap metalic pentru servicii interne de curent continuu si alternativ, complet echipat, demontare |  |  |  | buc | 5
material:
manopera:
utilaj:
transport:
7 | W1C01A2 | Redresor 220Vcc, demontare |  |  |  | buc | 1
material:
manopera:
utilaj:
transport:
8 | W1C01A2 | Cutie de racordare borne baterie 220Vcc, demontare |  |  |  | buc | 1
material:
manopera:
utilaj:
transport:
9 | W1D08A | Gauriri in panou metalic pentru fixari cu...suruburi saunituri montare |  |  |  | buc | 34
material:
manopera:
utilaj:
transport:
Pag 216
0 | 1 |  |  |  |  | 2 | 3 | 4 | 5 = 3 x 4
STADIUL FIZIC: #(7)Montare utilaj servicii interne
10 | IZA04A | Pregatirea suprafetelor de beton tencuite(netencuite) sau de metal în vederea aplicarii protectiei anticorozive prin curatire cu peria |  |  |  | mp | 3.5
material:
manopera:
utilaj:
transport:
11 | IZD05B | Grunduirea manuala cu un strat de vopsea de miniu plumb a utilajelor tehnologice si a constructiilor metalice aferente acestora (suporti, sustineri, tiranti, console, platforme) la constructii metalice aferente utilajelor tehnologice |  |  |  | tona | 0.4
material:
manopera:
utilaj:
transport:
12 | IZD04B | Vopsire confectiilor si constructiilor metalice cu vopsea de ulei in doua straturi, executate din profile cu grosimi peste 12 mm, cu pensula de mana |  |  |  | tona | 0.4
material:
manopera:
utilaj:
transport:
13 | ATA07B | Eticheta cu inscriptie pe panou pentru aparate,montata:prin lipire |  |  |  | buc | 35
material:
manopera:
utilaj:
transport:
14 | W1C10A1 | Constructii de otel tip mecano zincate...montare |  |  |  | kg | 70
material:
manopera:
utilaj:
transport:
15 | W1R01B1 | Conductor...pentru legarea la pamant, montat in interior de ramificatie montare |  |  |  | kg | 21.8
material:
manopera:
utilaj:
transport:
16 | 3701411 | Banda din otel lam.cald s908 4 x 40 OL 37-1n |  |  |  | kg | 21.8
material:
manopera:
utilaj:
transport:
17 | CK26C1 | Dibluri din lemn si bolturi împuscate bolturi metalice impuscate in plansee sau pereti din beton armat |  |  |  | buc | 20
material:
manopera:
utilaj:
transport:
18 | W1F15B | Incercarea comutatiei sec pentru intrerupatoare sub 1kv cu comenzi...la distanta |  |  |  | buc | 3
material:
manopera:
utilaj:
transport:
19 | W1F20B | Incercarea ...circuitelor protectii aar sub 400 kva |  |  |  | buc | 1
material:
manopera:
utilaj:
transport:
Pag 217
0 | 1 |  |  |  |  | 2 | 3 | 4 | 5 = 3 x 4
STADIUL FIZIC: #(7)Montare utilaj servicii interne
20 | W1F23A | Probe...de ansamblu pentru instal de serv proprii cu tensiunea sub 1kv |  |  |  | buc | 2
material:
manopera:
utilaj:
transport:
21 | W1A33D | Transportul si manipularea util. tehn. de la dep. st. la loc montaj-greut....0,501-0,750t pe dist. de 100m |  |  |  | buc | 13
material:
manopera:
utilaj:
transport:
22 | TRA01A20 | Transportul rutier al...materialelor,semifabricatelor cu autobasculanta pe dist.= 20 km. |  |  |  | tona | 3.8
material:
manopera:
utilaj:
transport:
23 | TRI1AA01F3 | Incarcarea materialelor, grupa a-grele si...marunte,prin tran.pina la 10m rampa sau teren-auto cate |  |  |  | tona | 3.8
material:
manopera:
utilaj:
transport:
24 | TRI1AA08F3 | Descarcarea materialelor,grupa a-grele si marunte prin...transport pina la 10m auto-rampa,teren categ. |  |  |  | tona | 3.8
material:
manopera:
utilaj:
transport:
25 | TRB05B29 | Transportul materialelor prin purtat...direct,materiale incomode peste 25 kg distanta 90m |  |  |  | tona | 3.8
material:
manopera:
utilaj:
transport:
26 | MDTC4623010 | Transport utilaj...10 km-65121002-macara pe pneuri de 0,10-0,149 mn(10-14,9tf) |  |  |  | buc | 2
material:
manopera:
utilaj:
transport:
27 | AUT6751 | Automacara 5tf,hma=6,5m,deschidere max=5,5m |  |  |  | ora | 3
material:
manopera:
utilaj:
transport:
procent |  |  |  | material | manopera |  | utilaj | transport | total
Cheltuieli directe:
Recapitulatia: |  |  | Recap 1 ianuarie 2019
Alte cheltuieli directe:
Contributie asiguratorie pentru munca (CAM)
Cheltuieli indirecte
Profit
TOTAL GENERAL (fara TVA):
TVA:
TOTAL GENERAL:
STADIUL FIZIC: #(8)Montare utilaj instalatii
Pag 218
0 | 1 |  |  |  |  | 2 | 3 | 4 | 5 = 3 x 4
STADIUL FIZIC: #(8)Montare utilaj instalatii
1 | W1C01A1 | Panou, stelaj, dulap metalic pentru instalatii electrice echipat montare.(TIN+TIS) |  |  |  | buc | 3
material:
manopera:
utilaj:
transport:
2 | W1C01A1 | Panou, stelaj, dulap metalic pentru instalatii electrice echipat montare.(3xAC) |  |  |  | buc | 3
material:
manopera:
utilaj:
transport:
3 | IB18D1# | Convectoare de plinta avand puterea calorica de...peste 2000 btu/h |  |  |  | buc | 7
material:
manopera:
utilaj:
transport:
3 | W1A33A | Transportul si manipularea util. tehn. de la dep. st. la loc montaj-greut. pina la 0,3t pe dist. de 50 m |  |  |  | buc | 8
material:
manopera:
utilaj:
transport:
4 | TRI1AA01C1 | Incarcarea materialelor, grupa a-grele si marunte,prin aruncare rampa sau teren-auto categ.1 |  |  |  | tona | 0.1
material:
manopera:
utilaj:
transport:
5 | TRA01A50 | Transportul rutier al materialelor,semifabricatelor cu autobasculanta pe dist.= 50 km. |  |  |  | tona | 0.1
material:
manopera:
utilaj:
transport:
6 | TRI1AA08C1 | Descarcarea materialelor,grupa a-grele si marunte prin aruncare auto-rampa,teren categ.1 |  |  |  | tona | 0.1
material:
manopera:
utilaj:
transport:
7 | W1D07A1 | Legarea conductoarelor circ. sec. intre sir cleme si cutie terminala montare |  |  |  | buc | 80
material:
manopera:
utilaj:
transport:
8 | 4829041 | Conductor myff 1x2,5mmp; |  |  |  | m | 80
material:
manopera:
utilaj:
transport:
9 | 4829053 | Conductor myff 1x4mmp; |  |  |  | m | 80
material:
manopera:
utilaj:
transport:
Pag 219
0 | 1 |  |  |  |  | 2 | 3 | 4 | 5 = 3 x 4
STADIUL FIZIC: #(8)Montare utilaj instalatii
10 | EB15A1 | Numere si etichete, pentru bransamente, coloane electrice, circuite telefonice sau cabluri electrice numere pentru bransamente sau coloane electrice |  |  |  | buc | 220
material:
manopera:
utilaj:
transport:
10.L | 6719689 | Eticheta tubulare PVC |  |  |  | buc | 220
11 | EH05C1 | Încercarea tablourilor de distributie, de comanda de protectie, de semnalizare, a pupitrelor de comanda si a cutiilor metalice cu cleme panouri metalice sau dulapuri metalice |  |  |  | buc | 2
material:
manopera:
utilaj:
transport:
procent |  |  |  | material | manopera |  | utilaj | transport | total
Cheltuieli directe:
Recapitulatia: |  |  | Recap 1 ianuarie 2019
Alte cheltuieli directe:
Contributie asiguratorie pentru munca (CAM)
Cheltuieli indirecte
Profit
TOTAL GENERAL (fara TVA):
TVA:
TOTAL GENERAL:
STADIUL FIZIC: #(9)Montare Utilaj PSC
1 | W1C01A1 | Panou, stelaj, dulap ...metalic pentru instalatii electrice echipat montare. |  |  |  | BUCATA | 1
material:
manopera:
utilaj:
transport:
2 | ATA01A | Montarea aparatelor in panouri,dulapuri,cutii,aparent sau ingropat cu...greutatea:pina la 1 kg |  |  |  | BUCATA | 2
material:
manopera:
utilaj:
transport:
3 | 9001072 | CLEMA TERMINALA CU SURUB 2,5 MMP |  |  |  | BUCATA | 100
material:
manopera:
utilaj:
transport:
4 | 9001073 | CLEMA TERMINALA CU SURUB 4 MMP |  |  |  | BUCATA | 100
material:
manopera:
utilaj:
transport:
5 | 9001074 | CLEMA TERMINALA CU SURUB 6 MMP |  |  |  | BUCATA | 50
material:
manopera:
utilaj:
transport:
Pag 220
0 | 1 |  |  |  |  | 2 | 3 | 4 | 5 = 3 x 4
STADIUL FIZIC: #(9)Montare Utilaj PSC
6 | 9001075 | CLEMA TERMINALA CU SURUB 10 MMP |  |  |  | BUCATA | 20
material:
manopera:
utilaj:
transport:
7 | W1C10A1 | Constructii de otel tip mecano zincate...montare |  |  |  | KG | 20
material:
manopera:
utilaj:
transport:
8 | W1D08A | Gauriri in panou metalic pentru fixari cu...suruburi saunituri montare |  |  |  | BUCATA | 30
material:
manopera:
utilaj:
transport:
9 | ATA07B | Eticheta cu inscriptie pe panou pentru...aparate,montata:prin lipire |  |  |  | BUCATA | 10
material:
manopera:
utilaj:
transport:
10 | ATA05A | Executarea pe santier a decuparilor pentru aparate cu...perimetrul:pina la 400 mm |  |  |  | BUCATA | 24
material:
manopera:
utilaj:
transport:
11 | W1R01B1 | Conductor...pentru legarea la pamant, montat in interior de ramificatie montare |  |  |  | KG | 10
material:
manopera:
utilaj:
transport:
12 | 9000040 | BANDA OL 37 2K 40X4MM ZINCATA |  |  |  | KG | 10
material:
manopera:
utilaj:
transport:
13 | W1A33A | Transportul si manipularea util. tehn. de la dep. st. la loc montaj-greut....pina la 0,3t pe dist. de 50 m |  |  |  | BUCATA | 2
material:
manopera:
utilaj:
transport:
14 | W1A33C | Transportul si manipularea util. tehn. de la dep. st. la loc montaj-greut....0,501-0,750t pe dist. de 50 m |  |  |  | BUCATA | 1
material:
manopera:
utilaj:
transport:
15 | TRB05A15 | Transportul materialelor prin purtat direct.materiale...comode sub 25 kg distanta 50m |  |  |  | TONE | 1
material:
manopera:
utilaj:
transport:
Pag 221
0 | 1 |  |  |  |  | 2 | 3 | 4 | 5 = 3 x 4
STADIUL FIZIC: #(9)Montare Utilaj PSC
16 | TRA02A50 | Transportul rutier al materialelor,semifabricatelor cu autocamionul pe dist.= ...50 km |  |  |  | tona | 1
material:
manopera:
utilaj:
transport:
procent |  |  |  | material | manopera |  | utilaj | transport | total
Cheltuieli directe:
Recapitulatia: |  |  | Recap 1 ianuarie 2019
Alte cheltuieli directe:
Contributie asiguratorie pentru munca (CAM)
Cheltuieli indirecte
Profit
TOTAL GENERAL (fara TVA):
TVA:
TOTAL GENERAL:
STADIUL FIZIC: #(10)Montare Utilaj Telecomunicatii
1 | W1C01A1 | Panou, stelaj, dulap ...metalic pentru instalatii electrice echipat montare. |  |  |  | BUCATA | 1
material:
manopera:
utilaj:
transport:
2 | ATA01A | Montarea aparatelor in panouri,dulapuri,cutii,aparent sau ingropat cu...greutatea:pina la 1 kg |  |  |  | BUCATA | 6
material:
manopera:
utilaj:
transport:
3 | W1D07A1 | Legarea conductoarelor circ. sec. intre sir cleme si cutie terminala montare |  |  |  | buc | 100
material:
manopera:
utilaj:
transport:
4 | 4829038 | Conductor myff 1x 1,5 s 9108 |  |  |  | m | 26
material:
manopera:
utilaj:
transport:
5 | 4829041 | Conductor myff 1x2,5mmp; |  |  |  | m | 50
material:
manopera:
utilaj:
transport:
6 | 4829053 | Conductor myff 1x4mmp; |  |  |  | m | 50
material:
manopera:
utilaj:
transport:
7 | EB15A1 | Numere si etichete, pentru bransamente, coloane electrice, circuite telefonice sau cabluri electrice numere pentru bransamente sau coloane electrice |  |  |  | buc | 100
material:
manopera:
utilaj:
transport:
Pag 222
0 | 1 |  |  |  |  | 2 | 3 | 4 | 5 = 3 x 4
STADIUL FIZIC: #(10)Montare Utilaj Telecomunicatii
7.L | 6719689 | Eticheta tubulare PVC |  |  |  | buc | 100
8 | AMC3D8F | Montare SWICH |  |  |  | buc | 3
material:
manopera:
utilaj:
transport:
9 | RPR305222 | Montare UPS |  |  |  | buc | 1
material:
manopera:
utilaj:
transport:
10 | ED09D# | Montare invertor |  |  |  | buc | 1
material:
manopera:
utilaj:
transport:
11 | TRI1AA01C1 | Incarcarea materialelor, grupa a-grele si marunte,prin aruncare rampa sau teren-auto categ.1 |  |  |  | tona | 0.5
material:
manopera:
utilaj:
transport:
12 | TRA02A50 | Transportul rutier al materialelor,semifabricatelor cu autocamionul pe dist.= 50 km. |  |  |  | tona | 0.5
material:
manopera:
utilaj:
transport:
13 | TRI1AA08C1 | Descarcarea materialelor,grupa a-grele si marunte prin aruncare auto-rampa,teren categ.1 |  |  |  | tona | 0.5
material:
manopera:
utilaj:
transport:
procent |  |  |  | material | manopera |  | utilaj | transport | total
Cheltuieli directe:
Recapitulatia: |  |  | Recap 1 ianuarie 2019
Alte cheltuieli directe:
Contributie asiguratorie pentru munca (CAM)
Cheltuieli indirecte
Profit
TOTAL GENERAL (fara TVA):
TVA:
TOTAL GENERAL:
STADIUL FIZIC: #(11)Montare utilaj SCADA
1 | W1SC01A# | Panou, stelaj, dulap metalic (protectie, comanda, masura, semnalizare, servicii popriri etc. )...echipat |  |  |  | buc | 1
material:
manopera:
utilaj:
transport:
Pag 223
0 | 1 |  |  |  |  | 2 | 3 | 4 | 5 = 3 x 4
STADIUL FIZIC: #(11)Montare utilaj SCADA
2 | ATA07B | Eticheta cu inscriptie pe panou pentru aparate,montata:prin lipire |  |  |  | buc | 2
material:
manopera:
utilaj:
transport:
3 | YB01 | Diferenta pret manopera lei |  |  |  | lei | 1
material:
manopera:
utilaj:
transport:
4 | ATA01C | Montarea aparatelor in panouri,dulapuri,cutii,aparent sau ingropat cu greutatea:5-10 kg |  |  |  | buc | 2
material:
manopera:
utilaj:
transport:
5 | ATE11XA | Inercarea tabl.electr.de distrib.de comanda,prot.,semnaliz.panouri sau dulapuri metalice |  |  |  | buc | 2
material:
manopera:
utilaj:
transport:
6 | ATE09XA | Incercarea circuitelor secundare locale |  |  |  | buc | 1
material:
manopera:
utilaj:
transport:
7 | ATE09XB | Incercarea circuitelor secundare la distanta |  |  |  | buc | 1
material:
manopera:
utilaj:
transport:
8 | TRI1AC15E1 | Descarcare materiale greutate cu ambalaje,peste...100kg dep.prin purtare pina la 10m,asez.auto-rampa,teren ctg. |  |  |  | tona | 0.5
material:
manopera:
utilaj:
transport:
9 | TRI1AC13E3 | Descarcare...materiale gr.c-ambalate, 10-50 kg.deplas.prin purtare pina la 10m,asez..auto-rampa,teren ct |  |  |  | tona | 0.5
material:
manopera:
utilaj:
transport:
10 | W1A33B | Transportul si manipularea util. tehn. de la dep. st. la loc montaj-greut....0,301-0,500t pe dist. de 50 m |  |  |  | buc | 1
material:
manopera:
utilaj:
transport:
11 | TRA03A50 | Transport rutier materiale,semifabricate cu autotractor pe pneuri cu remorca pe dist....50 km |  |  |  | tona | 0.5
material:
manopera:
utilaj:
transport:
procent |  |  |  | material | manopera |  | utilaj | transport | total
Cheltuieli directe:
Pag 224
0 | 1 |  |  |  |  | 2 | 3 | 4 | 5 = 3 x 4
STADIUL FIZIC: #(11)Montare utilaj SCADA
Recapitulatia: |  |  | Recap 1 ianuarie 2019
Alte cheltuieli directe:
Contributie asiguratorie pentru munca (CAM)
Cheltuieli indirecte
Profit
TOTAL GENERAL (fara TVA):
TVA:
TOTAL GENERAL:
TOTAL Cheltuieli directe:
TOTAL Recapitulatie:
TOTAL GENERAL (fara TVA):
TVA:
TOTAL GENERAL:
1 euro = lei , curs la data de
Executant, Proiectant,
Raport generat cu ISDP , www.devize.ro, e-mail: office@intersoft.ro, tel.: 0749 050.404