## Page1
Pag 7
OBIECTIV: |  | Modernizare statii DGG etapa 4 sc 1 - ian 2026 lot 2
OBIECTUL: |  | St 110/20 kV PAL Neamt sc 1
Beneficiar: |  | SC DELGAZ GRID SA
Proiectant: |  | SC DELGAZ GRID SA |  |  |  |  | Proiect: __________________ |  |  |  | nr: ___
Executant: |  | ________________________________________ |  |  |  |  | Plansa: __________________ |  |  |  | nr: ___
Faza: SF
F3co - LISTA cu cantitati de lucrari pe categorii de lucrari
- lei - | [9 empty] | 2023-08-29
SECTIUNEA TEHNICA | [7 empty] | SECTIUNEA FINANCIARA
Nr. | Capitolul de lucrari |  |  |  |  | U.M. | Cantitatea | Pretul unitar (exclusiv TVA) - lei - | TOTALUL (exclusiv TVA) - lei -
0 | 1 |  |  |  |  | 2 | 3 | 4 | 5 = 3 x 4
STADIUL FIZIC: Demolare TT 110 kV
1 | TSC03D1 | Sapatura mecanica cu excavatorul de 0.40-0.70 mc,cu motor cu ardere interna si comanda hidraulica,in : pamant cu umiditate naturala,descarcare in depozit teren catg 4 |  |  |  | 100 mc | 0.05
material:
manopera:
utilaj:
transport:
2 | TSA02F1 | Sapatura manuala de pamant in spatii limitate,avand sub 1.00 m sau peste 1.00 m latime,executata fara sprijini,cu taluz vertical,la fundatii,canale,subsoluri,drenuri,trepte de infratire etc. in pamant coeziv mijlociu sau foarte coeziv adancime <1.5 m teren tare |  |  |  | mc | 2.4
material:
manopera:
utilaj:
transport:
3 | RPCA04A1 | Sprijiniri orizontale ale malurilor sapaturilor în spatii înguste sub 1,00 m latime, unde nu se pot utiliza spaituri de inventar si în cantitati pâna la 20 mc, la un punct de lucru, usoare (cu interspatiile dintre dulapi de peste 20 cm) |  |  |  | mp | 9.9
material:
manopera:
utilaj:
transport:
4 | RPCT09F1 | Demolarea elementelor de beton simplu si beton armat cu mijloace mecanice a betonului simplu din fundatii si elevatii |  |  |  | mc | 1.87
material:
manopera:
utilaj:
transport:
5 | RPCT09B1 | Demolarea elementelor de beton simplu si beton armat cu mijloace manuale a fundatiilor si elevatiilor din beton simplu având dozajul peste 150 kg ciment la mc de beton |  |  |  | mc | 0.01
material:
manopera:
utilaj:
transport:
6 | CP24C1 | Taierea cu flacara oxiacetilenica, la locul de montaj, a barelor din otel rotund, avand diametrul de 16-20mm |  |  |  | 100 buc | 0.12
material:
manopera:
utilaj:
transport:
Pag 8
0 | 1 |  |  |  |  | 2 | 3 | 4 | 5 = 3 x 4
STADIUL FIZIC: Demolare TT 110 kV
7 | AUT1104A1 | Ora pr macara pe pneuri cu brat cu zabrele 10,0-14,9 tf 1 schimb |  |  |  | ora | 2
material:
manopera:
utilaj:
transport:
8 | TRA01A10P | Transportul rutier al pamantului sau molozului cu autobasculanta dist.=10 km |  |  |  | tona | 3.37
material:
manopera:
utilaj:
transport:
9 | TRI1AA01C3 | Incarcarea materialelor, grupa a-grele si marunte,prin aruncare rampa sau teren-auto categ.3 |  |  |  | tona | 3.37
material:
manopera:
utilaj:
transport:
10 | TRB01C25 | Transportul materialelor cu roaba pe pneuri inc aruncare desc rasturnare grup 4 distanta 50m |  |  |  | tona | 3.37
material:
manopera:
utilaj:
transport:
11 | TRA03A50 | Transport rutier materiale,semifabricate cu autotractor pe pneuri cu remorca pe dist. 50 km |  |  |  | tona | 0.4
material:
manopera:
utilaj:
transport:
12 | AUT3355A1 | Concasor cu falci actionat electric product. 2,1-5,0 mc/h |  |  |  | ora | 0.89
material:
manopera:
utilaj:
transport:
13 | TSD01B1 | Imprastierea cu lopata a pamant. afinat,strat uniform 10-30cm. gros cu sfarim. bulg. teren teren mijlociu |  |  |  | mc | 9.44
material:
manopera:
utilaj:
transport:
14 | TSD05A1 | Compactarea cu maiul mecanic de 150-200 Kg a umpluturilor in straturi succesive de 20-30 cm grosime,exclusiv udarea fiecarui strat in parte,umpluturile executandu-se din : pamant necoeziv |  |  |  | 100 mc | 0.09
material:
manopera:
utilaj:
transport:
15 | TRA01A50P | Transportul rutier al...pamantului sau molozului cu autobasculanta dist.=50 km |  |  |  | tona | 4.5
material:
manopera:
utilaj:
transport:
16 | TSE01B1 | Nivelarea manuala a terenurilor si platformelor,cu denivelari de 10-20 cm,in: teren mijlociu |  |  |  | 100 mp | 0.07
material:
manopera:
utilaj:
transport:
procent |  |  |  | material | manopera |  | utilaj | transport | total
Cheltuieli directe:
Pag 9
0 | 1 |  |  |  |  | 2 | 3 | 4 | 5 = 3 x 4
STADIUL FIZIC: Demolare TT 110 kV
Recapitulatia: |  |  | Recap 1 ianuarie 2019
Alte cheltuieli directe:
Contributie asiguratorie pentru munca (CAM)
Cheltuieli indirecte
Profit
TOTAL GENERAL (fara TVA):
TVA:
TOTAL GENERAL:
STADIUL FIZIC: Demolare descarcatoare 110 kV
1 | TSC03D1 | Sapatura mecanica cu excavatorul de 0.40-0.70 mc,cu motor cu ardere interna si comanda hidraulica,in : pamant cu umiditate naturala,descarcare in depozit teren catg 4 |  |  |  | 100 mc | 0.16
material:
manopera:
utilaj:
transport:
2 | TSA02F1 | Sapatura manuala de pamant in spatii limitate,avand sub 1.00 m sau peste 1.00 m latime,executata fara sprijini,cu taluz vertical,la fundatii,canale,subsoluri,drenuri,trepte de infratire etc. in pamant coeziv mijlociu sau foarte coeziv adancime <1.5 m teren tare |  |  |  | mc | 7.2
material:
manopera:
utilaj:
transport:
3 | RPCA04A1 | Sprijiniri orizontale ale malurilor sapaturilor în spatii înguste sub 1,00 m latime, unde nu se pot utiliza spaituri de inventar si în cantitati pâna la 20 mc, la un punct de lucru, usoare (cu interspatiile dintre dulapi de peste 20 cm) |  |  |  | mp | 29.7
material:
manopera:
utilaj:
transport:
4 | RPCT09F1 | Demolarea elementelor de beton simplu si beton armat cu mijloace mecanice a betonului simplu din fundatii si elevatii |  |  |  | mc | 5.62
material:
manopera:
utilaj:
transport:
5 | RPCT09B1 | Demolarea elementelor de beton simplu si beton armat cu mijloace manuale a fundatiilor si elevatiilor din beton simplu având dozajul peste 150 kg ciment la mc de beton |  |  |  | mc | 0.03
material:
manopera:
utilaj:
transport:
6 | CP24C1 | Taierea cu flacara oxiacetilenica, la locul de montaj, a barelor din otel rotund, avand diametrul de 16-20mm |  |  |  | 100 buc | 0.36
material:
manopera:
utilaj:
transport:
7 | AUT1104A1 | Ora pr macara pe pneuri cu brat cu zabrele 10,0-14,9 tf 1 schimb |  |  |  | ora | 6
material:
manopera:
utilaj:
transport:
Pag 10
0 | 1 |  |  |  |  | 2 | 3 | 4 | 5 = 3 x 4
STADIUL FIZIC: Demolare descarcatoare 110 kV
8 | TRA01A10P | Transportul rutier al pamantului sau molozului cu autobasculanta dist.=10 km |  |  |  | tona | 10.11
material:
manopera:
utilaj:
transport:
9 | TRI1AA01C3 | Incarcarea materialelor, grupa a-grele si marunte,prin aruncare rampa sau teren-auto categ.3 |  |  |  | tona | 10.11
material:
manopera:
utilaj:
transport:
10 | TRB01C25 | Transportul materialelor cu roaba pe pneuri inc aruncare desc rasturnare grup 4 distanta 50m |  |  |  | tona | 10.11
material:
manopera:
utilaj:
transport:
11 | TRA03A50 | Transport rutier materiale,semifabricate cu autotractor pe pneuri cu remorca pe dist. 50 km |  |  |  | tona | 1.21
material:
manopera:
utilaj:
transport:
12 | AUT3355A1 | Concasor cu falci actionat electric product. 2,1-5,0 mc/h |  |  |  | ora | 2.68
material:
manopera:
utilaj:
transport:
13 | TSD01B1 | Imprastierea cu lopata a pamant. afinat,strat uniform 10-30cm. gros cu sfarim. bulg. teren teren mijlociu |  |  |  | mc | 28.32
material:
manopera:
utilaj:
transport:
14 | TSD05A1 | Compactarea cu maiul mecanic de 150-200 Kg a umpluturilor in straturi succesive de 20-30 cm grosime,exclusiv udarea fiecarui strat in parte,umpluturile executandu-se din : pamant necoeziv |  |  |  | 100 mc | 0.28
material:
manopera:
utilaj:
transport:
15 | TRA01A50P | Transportul rutier al...pamantului sau molozului cu autobasculanta dist.=50 km |  |  |  | tona | 13.5
material:
manopera:
utilaj:
transport:
16 | TSE01B1 | Nivelarea manuala a terenurilor si platformelor,cu denivelari de 10-20 cm,in: teren mijlociu |  |  |  | 100 mp | 0.2
material:
manopera:
utilaj:
transport:
procent |  |  |  | material | manopera |  | utilaj | transport | total
Cheltuieli directe:
Pag 11
0 | 1 |  |  |  |  | 2 | 3 | 4 | 5 = 3 x 4
STADIUL FIZIC: Demolare descarcatoare 110 kV
Recapitulatia: |  |  | Recap 1 ianuarie 2019
Alte cheltuieli directe:
Contributie asiguratorie pentru munca (CAM)
Cheltuieli indirecte
Profit
TOTAL GENERAL (fara TVA):
TVA:
TOTAL GENERAL:
STADIUL FIZIC: Demolare TC 110 kV
1 | TSC03D1 | Sapatura mecanica cu excavatorul de 0.40-0.70 mc,cu motor cu ardere interna si comanda hidraulica,in : pamant cu umiditate naturala,descarcare in depozit teren catg 4 |  |  |  | 100 mc | 0.15
material:
manopera:
utilaj:
transport:
2 | TSA02F1 | Sapatura manuala de pamant in spatii limitate,avand sub 1.00 m sau peste 1.00 m latime,executata fara sprijini,cu taluz vertical,la fundatii,canale,subsoluri,drenuri,trepte de infratire etc. in pamant coeziv mijlociu sau foarte coeziv adancime <1.5 m teren tare |  |  |  | mc | 9.03
material:
manopera:
utilaj:
transport:
3 | RPCA04A1 | Sprijiniri orizontale ale malurilor sapaturilor în spatii înguste sub 1,00 m latime, unde nu se pot utiliza spaituri de inventar si în cantitati pâna la 20 mc, la un punct de lucru, usoare (cu interspatiile dintre dulapi de peste 20 cm) |  |  |  | mp | 23.76
material:
manopera:
utilaj:
transport:
4 | RPCT09F1 | Demolarea elementelor de beton simplu si beton armat cu mijloace mecanice a betonului simplu din fundatii si elevatii |  |  |  | mc | 7.26
material:
manopera:
utilaj:
transport:
5 | RPCT09B1 | Demolarea elementelor de beton simplu si beton armat cu mijloace manuale a fundatiilor si elevatiilor din beton simplu având dozajul peste 150 kg ciment la mc de beton |  |  |  | mc | 0.05
material:
manopera:
utilaj:
transport:
6 | CP24C1 | Taierea cu flacara oxiacetilenica, la locul de montaj, a barelor din otel rotund, avand diametrul de 16-20mm |  |  |  | 100 buc | 0.5
material:
manopera:
utilaj:
transport:
7 | AUT1104A1 | Ora pr macara pe pneuri cu brat cu zabrele 10,0-14,9 tf 1 schimb |  |  |  | ora | 8.4
material:
manopera:
utilaj:
transport:
Pag 12
0 | 1 |  |  |  |  | 2 | 3 | 4 | 5 = 3 x 4
STADIUL FIZIC: Demolare TC 110 kV
8 | TRA01A10P | Transportul rutier al pamantului sau molozului cu autobasculanta dist.=10 km |  |  |  | tona | 13
material:
manopera:
utilaj:
transport:
9 | TRI1AA01C3 | Incarcarea materialelor, grupa a-grele si marunte,prin aruncare rampa sau teren-auto categ.3 |  |  |  | tona | 13
material:
manopera:
utilaj:
transport:
10 | TRB01C25 | Transportul materialelor cu roaba pe pneuri inc aruncare desc rasturnare grup 4 distanta 50m |  |  |  | tona | 13
material:
manopera:
utilaj:
transport:
11 | TRA03A50 | Transport rutier materiale,semifabricate cu autotractor pe pneuri cu remorca pe dist. 50 km |  |  |  | tona | 1.8
material:
manopera:
utilaj:
transport:
12 | AUT3355A1 | Concasor cu falci actionat electric product. 2,1-5,0 mc/h |  |  |  | ora | 3.6
material:
manopera:
utilaj:
transport:
13 | TSD01B1 | Imprastierea cu lopata a pamant. afinat,strat uniform 10-30cm. gros cu sfarim. bulg. teren teren mijlociu |  |  |  | mc | 31.24
material:
manopera:
utilaj:
transport:
14 | TSD05A1 | Compactarea cu maiul mecanic de 150-200 Kg a umpluturilor in straturi succesive de 20-30 cm grosime,exclusiv udarea fiecarui strat in parte,umpluturile executandu-se din : pamant necoeziv |  |  |  | 100 mc | 0.31
material:
manopera:
utilaj:
transport:
15 | TRA01A50P | Transportul rutier al...pamantului sau molozului cu autobasculanta dist.=50 km |  |  |  | tona | 17.24
material:
manopera:
utilaj:
transport:
16 | TSE01B1 | Nivelarea manuala a terenurilor si platformelor,cu denivelari de 10-20 cm,in: teren mijlociu |  |  |  | 100 mp | 0.23
material:
manopera:
utilaj:
transport:
procent |  |  |  | material | manopera |  | utilaj | transport | total
Cheltuieli directe:
Pag 13
0 | 1 |  |  |  |  | 2 | 3 | 4 | 5 = 3 x 4
STADIUL FIZIC: Demolare TC 110 kV
Recapitulatia: |  |  | Recap 1 ianuarie 2019
Alte cheltuieli directe:
Contributie asiguratorie pentru munca (CAM)
Cheltuieli indirecte
Profit
TOTAL GENERAL (fara TVA):
TVA:
TOTAL GENERAL:
STADIUL FIZIC: Demolare intrerupator 110 kV
1 | TSC03D1 | Sapatura mecanica cu excavatorul de 0.40-0.70 mc,cu motor cu ardere interna si comanda hidraulica,in : pamant cu umiditate naturala,descarcare in depozit teren catg 4 |  |  |  | 100 mc | 0.2
material:
manopera:
utilaj:
transport:
2 | TSA02F1 | Sapatura manuala de pamant in spatii limitate,avand sub 1.00 m sau peste 1.00 m latime,executata fara sprijini,cu taluz vertical,la fundatii,canale,subsoluri,drenuri,trepte de infratire etc. in pamant coeziv mijlociu sau foarte coeziv adancime <1.5 m teren tare |  |  |  | mc | 39.6
material:
manopera:
utilaj:
transport:
3 | RPCA04A1 | Sprijiniri orizontale ale malurilor sapaturilor în spatii înguste sub 1,00 m latime, unde nu se pot utiliza spaituri de inventar si în cantitati pâna la 20 mc, la un punct de lucru, usoare (cu interspatiile dintre dulapi de peste 20 cm) |  |  |  | mp | 70.56
material:
manopera:
utilaj:
transport:
4 | RPCT09F1 | Demolarea elementelor de beton simplu si beton armat cu mijloace mecanice a betonului simplu din fundatii si elevatii |  |  |  | mc | 33.7
material:
manopera:
utilaj:
transport:
5 | RPCT09B1 | Demolarea elementelor de beton simplu si beton armat cu mijloace manuale a fundatiilor si elevatiilor din beton simplu având dozajul peste 150 kg ciment la mc de beton |  |  |  | mc | 0.2
material:
manopera:
utilaj:
transport:
6 | CP24C1 | Taierea cu flacara oxiacetilenica, la locul de montaj, a barelor din otel rotund, avand diametrul de 16-20mm |  |  |  | 100 buc | 1.94
material:
manopera:
utilaj:
transport:
7 | AUT1104A1 | Ora pr macara pe pneuri cu brat cu zabrele 10,0-14,9 tf 1 schimb |  |  |  | ora | 32.4
material:
manopera:
utilaj:
transport:
Pag 14
0 | 1 |  |  |  |  | 2 | 3 | 4 | 5 = 3 x 4
STADIUL FIZIC: Demolare intrerupator 110 kV
8 | TRA01A10P | Transportul rutier al pamantului sau molozului cu autobasculanta dist.=10 km |  |  |  | tona | 60.66
material:
manopera:
utilaj:
transport:
9 | TRI1AA01C3 | Incarcarea materialelor, grupa a-grele si marunte,prin aruncare rampa sau teren-auto categ.3 |  |  |  | tona | 60.66
material:
manopera:
utilaj:
transport:
10 | TRB01C25 | Transportul materialelor cu roaba pe pneuri inc aruncare desc rasturnare grup 4 distanta 50m |  |  |  | tona | 60.66
material:
manopera:
utilaj:
transport:
11 | TRA03A50 | Transport rutier materiale,semifabricate cu autotractor pe pneuri cu remorca pe dist. 50 km |  |  |  | tona | 6.94
material:
manopera:
utilaj:
transport:
12 | AUT3355A1 | Concasor cu falci actionat electric product. 2,1-5,0 mc/h |  |  |  | ora | 16.2
material:
manopera:
utilaj:
transport:
13 | TSD01B1 | Imprastierea cu lopata a pamant. afinat,strat uniform 10-30cm. gros cu sfarim. bulg. teren teren mijlociu |  |  |  | mc | 92.74
material:
manopera:
utilaj:
transport:
14 | TSD05A1 | Compactarea cu maiul mecanic de 150-200 Kg a umpluturilor in straturi succesive de 20-30 cm grosime,exclusiv udarea fiecarui strat in parte,umpluturile executandu-se din : pamant necoeziv |  |  |  | 100 mc | 0.93
material:
manopera:
utilaj:
transport:
15 | TRA01A50P | Transportul rutier al...pamantului sau molozului cu autobasculanta dist.=50 km |  |  |  | tona | 80.87
material:
manopera:
utilaj:
transport:
16 | TSE01B1 | Nivelarea manuala a terenurilor si platformelor,cu denivelari de 10-20 cm,in: teren mijlociu |  |  |  | 100 mp | 0.65
material:
manopera:
utilaj:
transport:
procent |  |  |  | material | manopera |  | utilaj | transport | total
Cheltuieli directe:
Pag 15
0 | 1 |  |  |  |  | 2 | 3 | 4 | 5 = 3 x 4
STADIUL FIZIC: Demolare intrerupator 110 kV
Recapitulatia: |  |  | Recap 1 ianuarie 2019
Alte cheltuieli directe:
Contributie asiguratorie pentru munca (CAM)
Cheltuieli indirecte
Profit
TOTAL GENERAL (fara TVA):
TVA:
TOTAL GENERAL:
STADIUL FIZIC: Demolare separator 110 kV
1 | TSC03D1 | Sapatura mecanica cu excavatorul de 0.40-0.70 mc,cu motor cu ardere interna si comanda hidraulica,in : pamant cu umiditate naturala,descarcare in depozit teren catg 4 |  |  |  | 100 mc | 0.39
material:
manopera:
utilaj:
transport:
2 | TSA02F1 | Sapatura manuala de pamant in spatii limitate,avand sub 1.00 m sau peste 1.00 m latime,executata fara sprijini,cu taluz vertical,la fundatii,canale,subsoluri,drenuri,trepte de infratire etc. in pamant coeziv mijlociu sau foarte coeziv adancime <1.5 m teren tare |  |  |  | mc | 22.8
material:
manopera:
utilaj:
transport:
3 | RPCA04A1 | Sprijiniri orizontale ale malurilor sapaturilor în spatii înguste sub 1,00 m latime, unde nu se pot utiliza spaituri de inventar si în cantitati pâna la 20 mc, la un punct de lucru, usoare (cu interspatiile dintre dulapi de peste 20 cm) |  |  |  | mp | 96
material:
manopera:
utilaj:
transport:
4 | RPCT09F1 | Demolarea elementelor de beton simplu si beton armat cu mijloace mecanice a betonului simplu din fundatii si elevatii |  |  |  | mc | 15
material:
manopera:
utilaj:
transport:
5 | RPCT09B1 | Demolarea elementelor de beton simplu si beton armat cu mijloace manuale a fundatiilor si elevatiilor din beton simplu având dozajul peste 150 kg ciment la mc de beton |  |  |  | mc | 0.08
material:
manopera:
utilaj:
transport:
6 | CP24C1 | Taierea cu flacara oxiacetilenica, la locul de montaj, a barelor din otel rotund, avand diametrul de 16-20mm |  |  |  | 100 buc | 0.96
material:
manopera:
utilaj:
transport:
7 | AUT1104A1 | Ora pr macara pe pneuri cu brat cu zabrele 10,0-14,9 tf 1 schimb |  |  |  | ora | 16
material:
manopera:
utilaj:
transport:
Pag 16
0 | 1 |  |  |  |  | 2 | 3 | 4 | 5 = 3 x 4
STADIUL FIZIC: Demolare separator 110 kV
8 | TRA01A10P | Transportul rutier al pamantului sau molozului cu autobasculanta dist.=10 km |  |  |  | tona | 26.96
material:
manopera:
utilaj:
transport:
9 | TRI1AA01C3 | Incarcarea materialelor, grupa a-grele si marunte,prin aruncare rampa sau teren-auto categ.3 |  |  |  | tona | 26.96
material:
manopera:
utilaj:
transport:
10 | TRB01C25 | Transportul materialelor cu roaba pe pneuri inc aruncare desc rasturnare grup 4 distanta 50m |  |  |  | tona | 26.96
material:
manopera:
utilaj:
transport:
11 | TRA03A50 | Transport rutier materiale,semifabricate cu autotractor pe pneuri cu remorca pe dist. 50 km |  |  |  | tona | 2.45
material:
manopera:
utilaj:
transport:
12 | AUT3355A1 | Concasor cu falci actionat electric product. 2,1-5,0 mc/h |  |  |  | ora | 7.13
material:
manopera:
utilaj:
transport:
13 | TSD01B1 | Imprastierea cu lopata a pamant. afinat,strat uniform 10-30cm. gros cu sfarim. bulg. teren teren mijlociu |  |  |  | mc | 75.93
material:
manopera:
utilaj:
transport:
14 | TSD05A1 | Compactarea cu maiul mecanic de 150-200 Kg a umpluturilor in straturi succesive de 20-30 cm grosime,exclusiv udarea fiecarui strat in parte,umpluturile executandu-se din : pamant necoeziv |  |  |  | 100 mc | 0.76
material:
manopera:
utilaj:
transport:
15 | TRA01A50P | Transportul rutier al...pamantului sau molozului cu autobasculanta dist.=50 km |  |  |  | tona | 35.94
material:
manopera:
utilaj:
transport:
16 | TSE01B1 | Nivelarea manuala a terenurilor si platformelor,cu denivelari de 10-20 cm,in: teren mijlociu |  |  |  | 100 mp | 0.56
material:
manopera:
utilaj:
transport:
procent |  |  |  | material | manopera |  | utilaj | transport | total
Cheltuieli directe:
Pag 17
0 | 1 |  |  |  |  | 2 | 3 | 4 | 5 = 3 x 4
STADIUL FIZIC: Demolare separator 110 kV
Recapitulatia: |  |  | Recap 1 ianuarie 2019
Alte cheltuieli directe:
Contributie asiguratorie pentru munca (CAM)
Cheltuieli indirecte
Profit
TOTAL GENERAL (fara TVA):
TVA:
TOTAL GENERAL:
STADIUL FIZIC: Demolare izolator suport nul trafo 110 kV
1 | TSC03D1 | Sapatura mecanica cu excavatorul de 0.40-0.70 mc,cu motor cu ardere interna si comanda hidraulica,in : pamant cu umiditate naturala,descarcare in depozit teren catg 4 |  |  |  | 100 mc | 0.29
material:
manopera:
utilaj:
transport:
2 | TSA02F1 | Sapatura manuala de pamant in spatii limitate,avand sub 1.00 m sau peste 1.00 m latime,executata fara sprijini,cu taluz vertical,la fundatii,canale,subsoluri,drenuri,trepte de infratire etc. in pamant coeziv mijlociu sau foarte coeziv adancime <1.5 m teren tare |  |  |  | mc | 17.1
material:
manopera:
utilaj:
transport:
3 | RPCA04A1 | Sprijiniri orizontale ale malurilor sapaturilor în spatii înguste sub 1,00 m latime, unde nu se pot utiliza spaituri de inventar si în cantitati pâna la 20 mc, la un punct de lucru, usoare (cu interspatiile dintre dulapi de peste 20 cm) |  |  |  | mp | 72
material:
manopera:
utilaj:
transport:
4 | RPCT09F1 | Demolarea elementelor de beton simplu si beton armat cu mijloace mecanice a betonului simplu din fundatii si elevatii |  |  |  | mc | 11.25
material:
manopera:
utilaj:
transport:
5 | RPCT09B1 | Demolarea elementelor de beton simplu si beton armat cu mijloace manuale a fundatiilor si elevatiilor din beton simplu având dozajul peste 150 kg ciment la mc de beton |  |  |  | mc | 0.06
material:
manopera:
utilaj:
transport:
6 | CP24C1 | Taierea cu flacara oxiacetilenica, la locul de montaj, a barelor din otel rotund, avand diametrul de 16-20mm |  |  |  | 100 buc | 0.72
material:
manopera:
utilaj:
transport:
7 | AUT1104A1 | Ora pr macara pe pneuri cu brat cu zabrele 10,0-14,9 tf 1 schimb |  |  |  | ora | 12
material:
manopera:
utilaj:
transport:
Pag 18
0 | 1 |  |  |  |  | 2 | 3 | 4 | 5 = 3 x 4
STADIUL FIZIC: Demolare izolator suport nul trafo 110 kV
8 | TRA01A10P | Transportul rutier al pamantului sau molozului cu autobasculanta dist.=10 km |  |  |  | tona | 20.22
material:
manopera:
utilaj:
transport:
9 | TRI1AA01C3 | Incarcarea materialelor, grupa a-grele si marunte,prin aruncare rampa sau teren-auto categ.3 |  |  |  | tona | 20.22
material:
manopera:
utilaj:
transport:
10 | TRB01C25 | Transportul materialelor cu roaba pe pneuri inc aruncare desc rasturnare grup 4 distanta 50m |  |  |  | tona | 20.22
material:
manopera:
utilaj:
transport:
11 | TRA03A50 | Transport rutier materiale,semifabricate cu autotractor pe pneuri cu remorca pe dist. 50 km |  |  |  | tona | 1.84
material:
manopera:
utilaj:
transport:
12 | AUT3355A1 | Concasor cu falci actionat electric product. 2,1-5,0 mc/h |  |  |  | ora | 5.35
material:
manopera:
utilaj:
transport:
13 | TSD01B1 | Imprastierea cu lopata a pamant. afinat,strat uniform 10-30cm. gros cu sfarim. bulg. teren teren mijlociu |  |  |  | mc | 56.95
material:
manopera:
utilaj:
transport:
14 | TSD05A1 | Compactarea cu maiul mecanic de 150-200 Kg a umpluturilor in straturi succesive de 20-30 cm grosime,exclusiv udarea fiecarui strat in parte,umpluturile executandu-se din : pamant necoeziv |  |  |  | 100 mc | 0.57
material:
manopera:
utilaj:
transport:
15 | TRA01A50P | Transportul rutier al...pamantului sau molozului cu autobasculanta dist.=50 km |  |  |  | tona | 26.96
material:
manopera:
utilaj:
transport:
16 | TSE01B1 | Nivelarea manuala a terenurilor si platformelor,cu denivelari de 10-20 cm,in: teren mijlociu |  |  |  | 100 mp | 0.42
material:
manopera:
utilaj:
transport:
17 | TSE01B1 | Nivelarea manuala a terenurilor si platformelor,cu denivelari de 10-20 cm,in: teren mijlociu |  |  |  | 100 mp | 0.42
material:
manopera:
utilaj:
transport:
procent |  |  |  | material | manopera |  | utilaj | transport | total
Cheltuieli directe:
Pag 19
0 | 1 |  |  |  |  | 2 | 3 | 4 | 5 = 3 x 4
STADIUL FIZIC: Demolare izolator suport nul trafo 110 kV
Recapitulatia: |  |  | Recap 1 ianuarie 2019
Alte cheltuieli directe:
Contributie asiguratorie pentru munca (CAM)
Cheltuieli indirecte
Profit
TOTAL GENERAL (fara TVA):
TVA:
TOTAL GENERAL:
STADIUL FIZIC: Demolare cutie de cleme
1 | TSA02F1 | Sapatura manuala de pamant in spatii limitate,avand sub 1.00 m sau peste 1.00 m latime,executata fara sprijini,cu taluz vertical,la fundatii,canale,subsoluri,drenuri,trepte de infratire etc. in pamant coeziv mijlociu sau foarte coeziv adancime <1.5 m teren tare |  |  |  | mc | 2.04
material:
manopera:
utilaj:
transport:
2 | RPCA04A1 | Sprijiniri orizontale ale malurilor sapaturilor în spatii înguste sub 1,00 m latime, unde nu se pot utiliza spaituri de inventar si în cantitati pâna la 20 mc, la un punct de lucru, usoare (cu interspatiile dintre dulapi de peste 20 cm) |  |  |  | mp | 6.3
material:
manopera:
utilaj:
transport:
3 | RPCT09F1 | Demolarea elementelor de beton simplu si beton armat cu mijloace mecanice a betonului simplu din fundatii si elevatii |  |  |  | mc | 0.59
material:
manopera:
utilaj:
transport:
4 | AUT1104A1 | Ora pr macara pe pneuri cu brat cu zabrele 10,0-14,9 tf 1 schimb |  |  |  | ora | 2
material:
manopera:
utilaj:
transport:
5 | TRA01A10P | Transportul rutier al pamantului sau molozului cu autobasculanta dist.=10 km |  |  |  | tona | 1.06
material:
manopera:
utilaj:
transport:
6 | TRI1AA01C3 | Incarcarea materialelor, grupa a-grele si marunte,prin aruncare rampa sau teren-auto categ.3 |  |  |  | tona | 1.06
material:
manopera:
utilaj:
transport:
7 | TRB01C25 | Transportul materialelor cu roaba pe pneuri inc aruncare desc rasturnare grup 4 distanta 50m |  |  |  | tona | 1.06
material:
manopera:
utilaj:
transport:
Pag 20
0 | 1 |  |  |  |  | 2 | 3 | 4 | 5 = 3 x 4
STADIUL FIZIC: Demolare cutie de cleme
8 | AUT3355A1 | Concasor cu falci actionat electric product. 2,1-5,0 mc/h |  |  |  | ora | 0.29
material:
manopera:
utilaj:
transport:
9 | TSD01B1 | Imprastierea cu lopata a pamant. afinat,strat uniform 10-30cm. gros cu sfarim. bulg. teren teren mijlociu |  |  |  | mc | 2.63
material:
manopera:
utilaj:
transport:
10 | TSD05A1 | Compactarea cu maiul mecanic de 150-200 Kg a umpluturilor in straturi succesive de 20-30 cm grosime,exclusiv udarea fiecarui strat in parte,umpluturile executandu-se din : pamant necoeziv |  |  |  | 100 mc | 0.03
material:
manopera:
utilaj:
transport:
11 | TRA01A50P | Transportul rutier al...pamantului sau molozului cu autobasculanta dist.=50 km |  |  |  | tona | 1.41
material:
manopera:
utilaj:
transport:
12 | TSE01B1 | Nivelarea manuala a terenurilor si platformelor,cu denivelari de 10-20 cm,in: teren mijlociu |  |  |  | 100 mp | 0.03
material:
manopera:
utilaj:
transport:
procent |  |  |  | material | manopera |  | utilaj | transport | total
Cheltuieli directe:
Recapitulatia: |  |  | Recap 1 ianuarie 2019
Alte cheltuieli directe:
Contributie asiguratorie pentru munca (CAM)
Cheltuieli indirecte
Profit
TOTAL GENERAL (fara TVA):
TVA:
TOTAL GENERAL:
STADIUL FIZIC: Demolare TSI+RN
1 | TSA02F1 | Sapatura manuala de pamant in spatii limitate,avand sub 1.00 m sau peste 1.00 m latime,executata fara sprijini,cu taluz vertical,la fundatii,canale,subsoluri,drenuri,trepte de infratire etc....in pamant coeziv mijlociu sau foarte coeziv adancime <1.5 m teren tare |  |  |  | mc | 38.72
material:
manopera:
utilaj:
transport:
2 | RPCA04A1 | Sprijiniri orizontale ale malurilor sapaturilor în spatii înguste sub 1,00 m latime, unde nu se pot utiliza spaituri de inventar si în cantitati pâna la 20 mc, la un punct de lucru,...usoare (cu interspatiile dintre dulapi de peste 20 cm) |  |  |  | mp | 22.9
material:
manopera:
utilaj:
transport:
Pag 21
0 | 1 |  |  |  |  | 2 | 3 | 4 | 5 = 3 x 4
STADIUL FIZIC: Demolare TSI+RN
3 | RPCT09F1 | Demolarea elementelor de beton simplu si beton armat cu mijloace ...mecanice a betonului simplu din fundatii si elevatii |  |  |  | mc | 21.48
material:
manopera:
utilaj:
transport:
4 | RPCT09B1 | Demolarea elementelor de beton simplu si beton armat cu mijloace ...manuale a fundatiilor si elevatiilor din beton simplu având dozajul peste 150 kg ciment la mc de beton |  |  |  | mc | 0.04
material:
manopera:
utilaj:
transport:
5 | CP24C1 | Taierea cu flacara oxiacetilenica, la locul de montaj, a barelor din otel rotund, avand diametrul de 16-20mm |  |  |  | 100 buc | 0.48
material:
manopera:
utilaj:
transport:
6 | AUT1104 | Ora pr macara pe pneuri cu brat cu zabrele 10,0-14,9 tf 1 schimb |  |  |  | ora | 16
material:
manopera:
utilaj:
transport:
7 | TRA01A10P | Transportul rutier al...pamantului sau molozului cu autobasculanta dist.=10 km |  |  |  | tona | 24.2
material:
manopera:
utilaj:
transport:
8 | TRI1AA01C3 | Incarcarea materialelor, grupa a-grele si...marunte,prin aruncare rampa sau teren-auto categ.3 |  |  |  | tona | 24.2
material:
manopera:
utilaj:
transport:
9 | TRB01C25 | Transportul...materialelor cu roaba pe pneuri inc aruncare desc rasturnare grup 4 distanta 50m |  |  |  | tona | 24.2
material:
manopera:
utilaj:
transport:
10 | TRA03A50 | Transport rutier materiale,semifabricate cu autotractor pe pneuri cu remorca pe dist....50 km |  |  |  | tona | 1.22
material:
manopera:
utilaj:
transport:
11 | AUT3355 | Concasor cu falci actionat electric product. 2,1-5,0 mc/h |  |  |  | ora | 12
material:
manopera:
utilaj:
transport:
12 | TSD01B1 | Imprastierea cu lopata a pamant. afinat,strat uniform 10-30cm. gros cu sfarim. bulg. teren...teren mijlociu |  |  |  | mc | 61.16
material:
manopera:
utilaj:
transport:
Pag 22
0 | 1 |  |  |  |  | 2 | 3 | 4 | 5 = 3 x 4
STADIUL FIZIC: Demolare TSI+RN
13 | TSD05A1 | Compactarea cu maiul mecanic de 150-200 Kg a umpluturilor in straturi succesive de 20-30 cm grosime,exclusiv udarea fiecarui strat in parte,umpluturile executandu-se din :...pamant necoeziv |  |  |  | 100 mc | 0.62
material:
manopera:
utilaj:
transport:
14 | TRA01A50P | Transportul rutier al...pamantului sau molozului cu autobasculanta dist.=50 km |  |  |  | tona | 51.56
material:
manopera:
utilaj:
transport:
15 | TSE01B1 | Nivelarea manuala a terenurilor si platformelor,cu denivelari de 10-20 cm,in:...teren mijlociu |  |  |  | 100 mp | 0.68
material:
manopera:
utilaj:
transport:
procent |  |  |  | material | manopera |  | utilaj | transport | total
Cheltuieli directe:
Recapitulatia: |  |  | Recap 1 ianuarie 2019
Alte cheltuieli directe:
Contributie asiguratorie pentru munca (CAM)
Cheltuieli indirecte
Profit
TOTAL GENERAL (fara TVA):
TVA:
TOTAL GENERAL:
STADIUL FIZIC: Demolare BK
1 | RPCXS05B | Desfaceri imprejmuire din lemn plasa sau combinate |  |  |  | m | 20.5
material:
manopera:
utilaj:
transport:
2 | TSA02F1 | Sapatura manuala de pamant in spatii limitate,avand sub 1.00 m sau peste 1.00 m latime,executata fara sprijini,cu taluz vertical,la fundatii,canale,subsoluri,drenuri,trepte de infratire etc. in pamant coeziv mijlociu sau foarte coeziv adancime <1.5 m teren tare |  |  |  | mc | 38.4
material:
manopera:
utilaj:
transport:
3 | RPCA04A1 | Sprijiniri orizontale ale malurilor sapaturilor în spatii înguste sub 1,00 m latime, unde nu se pot utiliza spaituri de inventar si în cantitati pâna la 20 mc, la un punct de lucru, usoare (cu interspatiile dintre dulapi de peste 20 cm) |  |  |  | mp | 24.6
material:
manopera:
utilaj:
transport:
4 | RPCT09F1 | Demolarea elementelor de beton simplu si beton armat cu mijloace mecanice a betonului simplu din fundatii si elevatii |  |  |  | mc | 9.2
material:
manopera:
utilaj:
transport:
Pag 23
0 | 1 |  |  |  |  | 2 | 3 | 4 | 5 = 3 x 4
STADIUL FIZIC: Demolare BK
5 | RPCT09B1 | Demolarea elementelor de beton simplu si beton armat cu mijloace manuale a fundatiilor si elevatiilor din beton simplu având dozajul peste 150 kg ciment la mc de beton |  |  |  | mc | 0.22
material:
manopera:
utilaj:
transport:
6 | CP24C1 | Taierea cu flacara oxiacetilenica, la locul de montaj, a barelor din otel rotund, avand diametrul de 16-20mm |  |  |  | 100 buc | 0.24
material:
manopera:
utilaj:
transport:
7 | AUT1104A1 | Ora pr macara pe pneuri cu brat cu zabrele 10,0-14,9 tf 1 schimb |  |  |  | ora | 16
material:
manopera:
utilaj:
transport:
8 | TRA01A10P | Transportul rutier al pamantului sau molozului cu autobasculanta dist.=10 km |  |  |  | tona | 16.56
material:
manopera:
utilaj:
transport:
9 | TRI1AA01C3 | Incarcarea materialelor, grupa a-grele si marunte,prin aruncare rampa sau teren-auto categ.3 |  |  |  | tona | 16.56
material:
manopera:
utilaj:
transport:
10 | TRB01C25 | Transportul materialelor cu roaba pe pneuri inc aruncare desc rasturnare grup 4 distanta 50m |  |  |  | tona | 16.56
material:
manopera:
utilaj:
transport:
11 | TRA03A50 | Transport rutier materiale,semifabricate cu autotractor pe pneuri cu remorca pe dist. 50 km |  |  |  | tona | 0.61
material:
manopera:
utilaj:
transport:
12 | AUT3355A1 | Concasor cu falci actionat electric product. 2,1-5,0 mc/h |  |  |  | ora | 5
material:
manopera:
utilaj:
transport:
13 | TSD01B1 | Imprastierea cu lopata a pamant. afinat,strat uniform 10-30cm. gros cu sfarim. bulg. teren teren mijlociu |  |  |  | mc | 47.6
material:
manopera:
utilaj:
transport:
14 | TSD05A1 | Compactarea cu maiul mecanic de 150-200 Kg a umpluturilor in straturi succesive de 20-30 cm grosime,exclusiv udarea fiecarui strat in parte,umpluturile executandu-se din : pamant necoeziv |  |  |  | 100 mc | 0.48
material:
manopera:
utilaj:
transport:
Pag 24
0 | 1 |  |  |  |  | 2 | 3 | 4 | 5 = 3 x 4
STADIUL FIZIC: Demolare BK
15 | TRA01A50P | Transportul rutier al...pamantului sau molozului cu autobasculanta dist.=50 km |  |  |  | tona | 22.08
material:
manopera:
utilaj:
transport:
16 | TSE01B1 | Nivelarea manuala a terenurilor si platformelor,cu denivelari de 10-20 cm,in: teren mijlociu |  |  |  | 100 mp | 0.4
material:
manopera:
utilaj:
transport:
procent |  |  |  | material | manopera |  | utilaj | transport | total
Cheltuieli directe:
Recapitulatia: |  |  | Recap 1 ianuarie 2019
Alte cheltuieli directe:
Contributie asiguratorie pentru munca (CAM)
Cheltuieli indirecte
Profit
TOTAL GENERAL (fara TVA):
TVA:
TOTAL GENERAL:
STADIUL FIZIC: Demolare suport metalic si stalp beton
1 | CMIV16C | Taierea in sectiune, cu flacara oxiacetilenica ...la profil tip lat, cornier I, U, L, T, si suprafata sectiunii 958-2510 mm |  |  |  | buc | 90
material:
manopera:
utilaj:
transport:
2 | TSA02F1 | Sapatura manuala de pamant in spatii limitate,avand sub 1.00 m sau peste 1.00 m latime,executata fara sprijini,cu taluz vertical,la fundatii,canale,subsoluri,drenuri,trepte de infratire etc....in pamant coeziv mijlociu sau foarte coeziv adancime <1.5 m teren tare |  |  |  | mc | 8.33
material:
manopera:
utilaj:
transport:
3 | RPCA04A1 | Sprijiniri orizontale ale malurilor sapaturilor în spatii înguste sub 1,00 m latime, unde nu se pot utiliza spaituri de inventar si în cantitati pâna la 20 mc, la un punct de lucru,...usoare (cu interspatiile dintre dulapi de peste 20 cm) |  |  |  | mp | 19.74
material:
manopera:
utilaj:
transport:
4 | RPCT09F1 | Demolarea elementelor de beton simplu si beton armat cu mijloace ...mecanice a betonului simplu din fundatii si elevatii |  |  |  | mc | 5.18
material:
manopera:
utilaj:
transport:
5 | RPCT09B1 | Demolarea elementelor de beton simplu si beton armat cu mijloace ...manuale a fundatiilor si elevatiilor din beton simplu având dozajul peste 150 kg ciment la mc de beton |  |  |  | mc | 0.03
material:
manopera:
utilaj:
transport:
Pag 25
0 | 1 |  |  |  |  | 2 | 3 | 4 | 5 = 3 x 4
STADIUL FIZIC: Demolare suport metalic si stalp beton
6 | CP24C1 | Taierea cu flacara oxiacetilenica, la locul de montaj, a barelor din otel rotund, avand diametrul de 16-20mm |  |  |  | 100 buc | 0.36
material:
manopera:
utilaj:
transport:
7 | AUT1104 | Ora pr macara pe pneuri cu brat cu zabrele 10,0-14,9 tf 1 schimb |  |  |  | ora | 6
material:
manopera:
utilaj:
transport:
8 | TRA01A10P | Transportul rutier al...pamantului sau molozului cu autobasculanta dist.=10 km |  |  |  | tona | 9.33
material:
manopera:
utilaj:
transport:
9 | TRI1AA01C3 | Incarcarea materialelor, grupa a-grele si...marunte,prin aruncare rampa sau teren-auto categ.3 |  |  |  | tona | 9.33
material:
manopera:
utilaj:
transport:
10 | TRB01C25 | Transportul...materialelor cu roaba pe pneuri inc aruncare desc rasturnare grup 4 distanta 50m |  |  |  | tona | 9.33
material:
manopera:
utilaj:
transport:
11 | TRA03A50 | Transport rutier materiale,semifabricate cu autotractor pe pneuri cu remorca pe dist....50 km |  |  |  | tona | 1.2
material:
manopera:
utilaj:
transport:
12 | TRA03A50 | Transport rutier materiale,semifabricate cu autotractor pe pneuri cu remorca pe dist....50 km |  |  |  | tona | 2
material:
manopera:
utilaj:
transport:
13 | AUT3355 | Concasor cu falci actionat electric product. 2,1-5,0 mc/h |  |  |  | ora | 4
material:
manopera:
utilaj:
transport:
14 | TSD01B1 | Imprastierea cu lopata a pamant. afinat,strat uniform 10-30cm. gros cu sfarim. bulg. teren...teren mijlociu |  |  |  | mc | 13.51
material:
manopera:
utilaj:
transport:
15 | TSD05A1 | Compactarea cu maiul mecanic de 150-200 Kg a umpluturilor in straturi succesive de 20-30 cm grosime,exclusiv udarea fiecarui strat in parte,umpluturile executandu-se din :...pamant necoeziv |  |  |  | 100 mc | 0.14
material:
manopera:
utilaj:
transport:
Pag 26
0 | 1 |  |  |  |  | 2 | 3 | 4 | 5 = 3 x 4
STADIUL FIZIC: Demolare suport metalic si stalp beton
16 | TRA01A50P | Transportul rutier al...pamantului sau molozului cu autobasculanta dist.=50 km |  |  |  | tona | 12.43
material:
manopera:
utilaj:
transport:
17 | TSE01B1 | Nivelarea manuala a terenurilor si platformelor,cu denivelari de 10-20 cm,in:...teren mijlociu |  |  |  | 100 mp | 0.12
material:
manopera:
utilaj:
transport:
procent |  |  |  | material | manopera |  | utilaj | transport | total
Cheltuieli directe:
Recapitulatia: |  |  | Recap 1 ianuarie 2019
Alte cheltuieli directe:
Contributie asiguratorie pentru munca (CAM)
Cheltuieli indirecte
Profit
TOTAL GENERAL (fara TVA):
TVA:
TOTAL GENERAL:
STADIUL FIZIC: Lucrari protectia mediului
1 | TSH01A1 | Degajarea terenului de corpuri straine de corpuri straine |  |  |  | 100 mp | 19
material:
manopera:
utilaj:
transport:
2 | TSH03A1 | Extragerea pamantului necesar amenajarii spatiilor verzi,cu pastrarea structurii teren mijlociu |  |  |  | mc | 90
material:
manopera:
utilaj:
transport:
3 | TSH05A1 | Asternerea uniforma a stratului de pamant vegetal,pe teren orizontal sau cu panta la 20 %,cu pastrarea structurii,in straturi de : 10 cm grosime |  |  |  | mp | 340
material:
manopera:
utilaj:
transport:
4 | TSH09A1 | Semanarea gazonului pe suprafete orizontale sau in panta sub 30 % |  |  |  | 100 mp | 7
material:
manopera:
utilaj:
transport:
5 | TRI1AA01C1 | Incarcarea materialelor, grupa a-grele si marunte,prin aruncare rampa sau teren-auto categ.1 |  |  |  | tona | 0.6
material:
manopera:
utilaj:
transport:
6 | TRA01A50P | Transportul rutier al pamantului sau molozului cu autobasculanta dist.=50 km |  |  |  | tona | 0.6
material:
manopera:
utilaj:
transport:
Pag 27
0 | 1 |  |  |  |  | 2 | 3 | 4 | 5 = 3 x 4
STADIUL FIZIC: Lucrari protectia mediului
7 | TRI1AA08C1 | Descarcarea materialelor,grupa a-grele si marunte prin aruncare auto-rampa,teren categ.1 |  |  |  | tona | 0.6
material:
manopera:
utilaj:
transport:
procent |  |  |  | material | manopera |  | utilaj | transport | total
Cheltuieli directe:
Recapitulatia: |  |  | Recap 1 ianuarie 2019
Alte cheltuieli directe:
Contributie asiguratorie pentru munca (CAM)
Cheltuieli indirecte
Profit
TOTAL GENERAL (fara TVA):
TVA:
TOTAL GENERAL:
STADIUL FIZIC: Demontare circuite primare 110 kV
1 | W1A03D2 | Intrerupator exterior tripolar, tip IUP-110kV, 1250 A, 3000 MVA, cu MR-4, demontare |  |  |  | buc | 1
material:
manopera:
utilaj:
transport:
2 | W1SA04A1# | Mecanism de actionare pentru intreruptor, montat in exterior, demontare |  |  |  | buc | 3
material:
manopera:
utilaj:
transport:
3 | W1A09L2 | Separator montat in exterior,tripolar cu CLP, tip STEP-110 kV, 1250 A, demontare |  |  |  | buc | 1
material:
manopera:
utilaj:
transport:
4 | W1A11B2 | Dispozitiv de actionare manuala tip AME-5 pentru separator exterior tripolar,demontare |  |  |  | buc | 2
material:
manopera:
utilaj:
transport:
5 | W1SA18A1# | Descarcator exterior 110 kV, demontare |  |  |  | buc | 3
material:
manopera:
utilaj:
transport:
6 | W1A26A2 | Contor pentru inregistrarea descarcarilor,demontare |  |  |  | buc | 3
material:
manopera:
utilaj:
transport:
7 | W1A19D2 | Transformator de tensiune pentru exterior, in ulei tip TEMU 110 kV, demontare |  |  |  | buc | 1
material:
manopera:
utilaj:
transport:
Pag 28
0 | 1 |  |  |  |  | 2 | 3 | 4 | 5 = 3 x 4
STADIUL FIZIC: Demontare circuite primare 110 kV
8 | W1A22B2 | Transformator de curent pentru exterior,in ulei,tip CESU-110 kV, demontare |  |  |  | buc | 3
material:
manopera:
utilaj:
transport:
9 | WRLI01B# | Lant de izolatoare de intindere 110 kV, demontare |  |  |  | buc | 12
material:
manopera:
utilaj:
transport:
10 | W1E03B2 | Izolator suport de exterior, demontare |  |  |  | buc | 1
material:
manopera:
utilaj:
transport:
11 | W1E10C2 (asimilat) | Cleme 110 kV pentru conductoare din OL-Al cu sectiunea pana la 300 mmp, demontare |  |  |  | buc | 46
material:
manopera:
utilaj:
transport:
12 | W1E15A2 | Legaturi flexibile intre echipamente, din conductor funie deOL-Al, de 1x300 mmp, demontare |  |  |  | buc | 23
material:
manopera:
utilaj:
transport:
13 | W1L04A04 (fara material) | Conductor OL-Al pentru LEA 110 kV, stalpi metal, sectiune 185mmp,demontare |  |  |  | km | 0.1
material:
manopera:
utilaj:
transport:
14 | W1C09A2 | Constructii din OL, montate in statii de transformare :suporturi,stelaje,cond. legare pamant, demontare |  |  |  | kg | 740
material:
manopera:
utilaj:
transport:
15 | W1A33A | Transportul si manipularea util. tehn. de la locul de demontare la depozit statie, greutatea pana la 0,3t pe dist. de 50 m |  |  |  | buc | 19
material:
manopera:
utilaj:
transport:
16 | W1A33D | Transportul si manipularea util. tehn. de la locul de demontare la depozit statie, greutatea 0,501-0,750t pe dist. de 100m |  |  |  | buc | 10
material:
manopera:
utilaj:
transport:
17 | W1A33E | Transportul si manipularea util. tehn. de la locul de demontare la depozit statie, greutatea 0,751-1,000t pe dist. de 100m |  |  |  | buc | 1
material:
manopera:
utilaj:
transport:
Pag 29
0 | 1 |  |  |  |  | 2 | 3 | 4 | 5 = 3 x 4
STADIUL FIZIC: Demontare circuite primare 110 kV
18 | W1A33F | Transportul si manipularea util. tehn. de la locul de demontare la depozit statie, greutatea 1,001-1,250t pe dist. de 100m |  |  |  | buc | 1
material:
manopera:
utilaj:
transport:
19 | TRI1AA01F3 | Incarcarea materialelor, grupa a-grele si...marunte,prin tran.pina la 10m rampa sau teren-auto cate |  |  |  | tona | 10.4
material:
manopera:
utilaj:
transport:
20 | TRI1AA08F3 | Descarcarea materialelor,grupa a-grele si marunte prin...transport pina la 10m auto-rampa,teren categ. |  |  |  | tona | 10.4
material:
manopera:
utilaj:
transport:
21 | MDTC4623025 | Transport utilaj...25 km-65121002-macara pe pneuri de 0,10-0,149 mn(10-14,9tf) |  |  |  | buc | 2
material:
manopera:
utilaj:
transport:
22 | AUT6751 | Automacara 5tf,hma=6,5m,deschidere max=5,5m |  |  |  | ora | 8
material:
manopera:
utilaj:
transport:
23 | TRA01A20 | Transportul rutier al...materialelor,semifabricatelor cu autobasculanta pe dist.= 20 km. |  |  |  | tona | 10.4
material:
manopera:
utilaj:
transport:
procent |  |  |  | material | manopera |  | utilaj | transport | total
Cheltuieli directe:
Recapitulatia: |  |  | Recap 1 ianuarie 2019
Alte cheltuieli directe:
Contributie asiguratorie pentru munca (CAM)
Cheltuieli indirecte
Profit
TOTAL GENERAL (fara TVA):
TVA:
TOTAL GENERAL:
STADIUL FIZIC: Demontare circuite primare celule 20 kV
1 | Celule MT
1.1 | W1C02A2 | Celula metalica de interior pentru statii de 6-20 kv...pina la 2500a simplu sistem de bare demontare |  |  |  | buc | 20
material:
manopera:
utilaj:
transport:
Pag 30
0 | 1 |  |  |  |  | 2 | 3 | 4 | 5 = 3 x 4
STADIUL FIZIC: Demontare circuite primare celule 20 kV
1.2 | W1A01A2 | Intrerupator tripolar interior, cu ulei, tip IO 20 kV, demontare |  |  |  | buc | 11
material:
manopera:
utilaj:
transport:
1.3 | W1A18A2 | Transformator de tensiune pentru interior 20 kV, demontare |  |  |  | buc | 9
material:
manopera:
utilaj:
transport:
1.4 | W1A30A2 | Siguranta fuzibila inalta tens. monop. de int. pentru transf. tensiune. tip sfitn 20 kV+fitn 20 kV, demontare |  |  |  | buc | 6
material:
manopera:
utilaj:
transport:
1.5 | W1A21B2 | Transformator de curent pentru interior tip suport, in rasina, de 20 kV, demontare |  |  |  | buc | 33
material:
manopera:
utilaj:
transport:
1.6 | W1A20A2 | Transformator de curent homopolar de interior, demontare |  |  |  | buc | 10
material:
manopera:
utilaj:
transport:
1.7 | W1ME01B1# | Suport izolant de portelan 20 kV, cu armare interioara, suport bare generale din celule MT, demontare |  |  |  | buc | 60
material:
manopera:
utilaj:
transport:
1.8 | W1E01D2 | Suport izolant din portelan 20 kV, cu armare interioara, de trecere carucior-celula demontare |  |  |  | buc | 42
material:
manopera:
utilaj:
transport:
1.9 | W1E01D2 | Suport izolant din portelan 20 kV cu armare interioara, izolatoare sistem brosare, demontare |  |  |  | buc | 42
material:
manopera:
utilaj:
transport:
1.10 | W1SE06C1# | Bare colectoare...din bara de aluminiu, cu sectiunea de <=400-1000 mmp (1bara/faza), demontare |  |  |  | kg | 240
material:
manopera:
utilaj:
transport:
1.11 | W1MN01B1# | Conductor pentru legarea la pamânt montat în interior pe suport existent ... de ramificatie, din banda de otel zincata - demontare - |  |  |  | kg | 90
material:
manopera:
utilaj:
transport:
Pag 31
0 | 1 |  |  |  |  | 2 | 3 | 4 | 5 = 3 x 4
STADIUL FIZIC: Demontare circuite primare celule 20 kV
1.12 | W1C11A2 | Plasa metalica de protectie pe cadru de otel,panou din plasa fix demontare |  |  |  | mp | 18
material:
manopera:
utilaj:
transport:
1.13 | W1G02A | Intreruperea si repunerea sub tensiune a celulelor de 20 kV |  |  |  | buc | 15
material:
manopera:
utilaj:
transport:
1.14 | W1SA10A1# | Dispozitiv de blocare electromagnetica pentru dispozitiv de...actionare, demontare |  |  |  | buc | 1
material:
manopera:
utilaj:
transport:
1.15 | W1S06C2 (manopera) | Cablu 20 kV, pozat in sant, demontare |  |  |  | km | 0.24
material:
manopera:
utilaj:
transport:
1.16 | W1S21C (manopera) | Cap terminal de interior pentru cabluri de 12/20kV, demontare |  |  |  | buc | 21
material:
manopera:
utilaj:
transport:
1.17 | W1SA20A# | Transportul si manipularea utilajului tehnologic de la locul de demontare la depozitul statiei, aparat cu greutate de pana la 0,3 T pe dispanta de 50 m |  |  |  | buc | 65
material:
manopera:
utilaj:
transport:
1.18 | W1A33C | Transportul si manipularea utilajului tehnologic de la locul de demontare la depozitul statiei, aparat cu greutatea 0,501-0,750t pe dist. de 50 m |  |  |  | buc | 11
material:
manopera:
utilaj:
transport:
1.19 | TRA01A20 | Transportul rutier al...materialelor,semifabricatelor cu autobasculanta pe dist.= 20 km. |  |  |  | tona | 32.4
material:
manopera:
utilaj:
transport:
1.20 | W1SA20C# | Transportul si manipularea utilajului tehnologic ...de la depozitul statiei la locul de montaj pe bucata aparat cu greutate de 0,51 - 1,0 T pe dispanta de 50 m |  |  |  | buc | 18
material:
manopera:
utilaj:
transport:
procent |  |  |  | material | manopera |  | utilaj | transport | total
Cheltuieli directe:
Pag 32
0 | 1 |  |  |  |  | 2 | 3 | 4 | 5 = 3 x 4
STADIUL FIZIC: Demontare circuite primare celule 20 kV
Recapitulatia: |  |  | Recap 1 ianuarie 2019
Alte cheltuieli directe:
Contributie asiguratorie pentru munca (CAM)
Cheltuieli indirecte
Profit
TOTAL GENERAL (fara TVA):
TVA:
TOTAL GENERAL:
STADIUL FIZIC: Demontare poduri bare exterioare
1 | W1A09B2 | Separator tripolar de exterior, tip STE-20 kV, 630 A, demontare |  |  |  | buc | 1
material:
manopera:
utilaj:
transport:
2 | W1A11B2 | Dispozitiv de actionare manuala tip AME pentru separator tripolar de exterior 20 kV, demontare |  |  |  | buc | 1
material:
manopera:
utilaj:
transport:
3 | W1E05B4 | Trecere izolata int-ext 20 kV, cu tije, 630 A, demontare |  |  |  | buc | 12
material:
manopera:
utilaj:
transport:
4 | W1A25A2 | Descarcator de exterior tip OCPZ-20 kV, demontare |  |  |  | buc | 6
material:
manopera:
utilaj:
transport:
5 | W1E01C2 | Suport izolant din portelan 20 kV, sustinere pod bare generale trafo putere, cu armare exterioara, demontare |  |  |  | buc | 27
material:
manopera:
utilaj:
transport:
6 | W1E09L2 | Bare din Al de 400-1000 mmp (1 bara pe faza), demontare |  |  |  | kg | 165
material:
manopera:
utilaj:
transport:
7 | W1E10C2 | Piesa de dilatare din Al, pentru bare de 100x10 mm, demontare |  |  |  | buc | 3
material:
manopera:
utilaj:
transport:
8 | W1C09A2 | Constructii din ol. montate in statii si posturi de transf. :suporturi,stelaje,canale etc. demontare |  |  |  | kg | 260
material:
manopera:
utilaj:
transport:
Pag 33
0 | 1 |  |  |  |  | 2 | 3 | 4 | 5 = 3 x 4
STADIUL FIZIC: Demontare poduri bare exterioare
9 | TRI1AA01F1 | Incarcarea materialelor, grupa a-grele si marunte,prin tran.pina la 10m rampa sau teren-auto cate |  |  |  | tona | 1
material:
manopera:
utilaj:
transport:
10 | TRI1AA08F1 | Descarcarea materialelor,grupa a-grele si marunte prin transport pina la 10m auto-rampa,teren categ. |  |  |  | tona | 1
material:
manopera:
utilaj:
transport:
11 | TRA01A20 | Transportul rutier al...materialelor,semifabricatelor cu autobasculanta pe dist.= 20 km. |  |  |  | tona | 1
material:
manopera:
utilaj:
transport:
procent |  |  |  | material | manopera |  | utilaj | transport | total
Cheltuieli directe:
Recapitulatia: |  |  | Recap 1 ianuarie 2019
Alte cheltuieli directe:
Contributie asiguratorie pentru munca (CAM)
Cheltuieli indirecte
Profit
TOTAL GENERAL (fara TVA):
TVA:
TOTAL GENERAL:
STADIUL FIZIC: Demontari circ. primare GTN si servicii interne
1 | W1B02A2 | Transformator putere trifazat 20/0,4 kV, demontare |  |  |  | buc | 2
material:
manopera:
utilaj:
transport:
2 | W1B05D2 | Rezistor tratare neutru, 20kV, 600 A, 18 ohmi, demontare |  |  |  | buc | 1
material:
manopera:
utilaj:
transport:
3 | W1A09C2 | Separator montat in exterior,monopolar fara c. l. p. ,tip SME-35 kV, 1250 A, demontare |  |  |  | buc | 1
material:
manopera:
utilaj:
transport:
4 | W1A25A2 | Descarcator cu rezistenta variabila si rezistenta de suntare pentru exterior, demontare |  |  |  | buc | 1
material:
manopera:
utilaj:
transport:
5 | W2G01B32 | Cablu de aluminiu montat in pamant,demontare |  |  |  | m | 130
material:
manopera:
utilaj:
transport:
Pag 34
0 | 1 |  |  |  |  | 2 | 3 | 4 | 5 = 3 x 4
STADIUL FIZIC: Demontari circ. primare GTN si servicii interne
6 | W2H02B1 | Identificarea traseu cable existent in teren tare, pentru sondaj fara sapatura |  |  |  | 100 m | 2
material:
manopera:
utilaj:
transport:
7 | TSA03G1 | Sapatura manuala de pamant pentru demolare cabluri electrice |  |  |  | mc | 65
material:
manopera:
utilaj:
transport:
8 | W1C10A2 | Constructii de otel (postamente TSI, RTN, suporti cabluri, tevi protectie), demontare |  |  |  | kg | 260
material:
manopera:
utilaj:
transport:
9 | W1MO28B1# | Cap terminal de exterior din materiale termocontractibile pentru cablu monofazat 20 KV cu izolatie din polietilena, sectiunea 150mmp,demontare |  |  |  | buc | 6
material:
manopera:
utilaj:
transport:
10 | W2G21C2 | Cutie terminala din fonta pentru cabluri 1 kV, demontare |  |  |  | buc | 2
material:
manopera:
utilaj:
transport:
11 | W2G20D02 | Cap terminal de interior pentru cabluri de aluminiu, demontare |  |  |  | buc | 2
material:
manopera:
utilaj:
transport:
12 | W1A25A2 | Descarcator cu rezistenta variabila si rezistenta de suntare pentru exterior tip drvs-20kV, demontare |  |  |  | buc | 1
material:
manopera:
utilaj:
transport:
13 | W1E09K2 | Bare de derivatie dreptunghiulare din Al pina la 400 mmp (1 bara pe faza), demontare |  |  |  | kg | 18
material:
manopera:
utilaj:
transport:
14 | W1R01A2 | Conductor pentru legarea la pamant, demontare |  |  |  | kg | 45
material:
manopera:
utilaj:
transport:
15 | W1A33A | Transportul si manipularea util. tehn. de la dep. st. la loc montaj-greut. pina la 0,3t pe dist. de 50 m |  |  |  | buc | 4
material:
manopera:
utilaj:
transport:
Pag 35
0 | 1 |  |  |  |  | 2 | 3 | 4 | 5 = 3 x 4
STADIUL FIZIC: Demontari circ. primare GTN si servicii interne
16 | W1A33F | Transportul si manipularea util. tehn. de la dep. st. la loc montaj-greut. 1,001-1,250t pe dist. de 100m |  |  |  | buc | 3
material:
manopera:
utilaj:
transport:
17 | AUT6751A1 | Automacara 5tf,hma=6,5m,deschidere max=5,5m |  |  |  | ora | 3
material:
manopera:
utilaj:
transport:
18 | TRI1AA01C2 | Incarcarea materialelor, grupa a-grele si marunte,prin aruncare rampa sau teren-auto categ.2 |  |  |  | tona | 1.8
material:
manopera:
utilaj:
transport:
19 | TRI1AA08C2 | Descarcarea materialelor,grupa a-grele si marunte prin aruncare auto-rampa,teren categ.2 |  |  |  | tona | 1.8
material:
manopera:
utilaj:
transport:
20 | TRA01A20 | Transportul rutier al...materialelor,semifabricatelor cu autobasculanta pe dist.= 20 km. |  |  |  | tona | 1.8
material:
manopera:
utilaj:
transport:
procent |  |  |  | material | manopera |  | utilaj | transport | total
Cheltuieli directe:
Recapitulatia: |  |  | Recap 1 ianuarie 2019
Alte cheltuieli directe:
Contributie asiguratorie pentru munca (CAM)
Cheltuieli indirecte
Profit
TOTAL GENERAL (fara TVA):
TVA:
TOTAL GENERAL:
STADIUL FIZIC: Demontare paratrasnete
1 | W1R15A | Tija metalica pentru paratrasnet...montata pe suportde beton la inaltime, asimilat demontare |  |  |  | buc | 2
material:
manopera:
utilaj:
transport:
2 | W1R11A (manopera) | Imbinarea prizei de legare la pamant cu suruburi, asimilat demontare |  |  |  | buc | 20
material:
manopera:
utilaj:
transport:
3 | EG10A1 (manopera) | Cutie cu eclisa de legatura, asimilat demontare |  |  |  | buc | 2
material:
manopera:
utilaj:
transport:
Pag 36
0 | 1 |  |  |  |  | 2 | 3 | 4 | 5 = 3 x 4
STADIUL FIZIC: Demontare paratrasnete
4 | W1R02A2 | Conductor pentru racordarea paratrasnetelor, montat in exterior, asimilat demontare |  |  |  | kg | 36
material:
manopera:
utilaj:
transport:
5 | W1R03A5 (manopera) | Conductor principal pentru legarea la pamant, montat in exterior, in teren tare, asimilat demontare |  |  |  | kg | 36
material:
manopera:
utilaj:
transport:
6 | W1A33A | Transportul si manipularea util. tehn. de la dep. st. la loc montaj-greut....pina la 0,3t pe dist. de 50 m |  |  |  | buc | 2
material:
manopera:
utilaj:
transport:
7 | W1A33F | Transportul si manipularea util. tehn. de la dep. st. la loc montaj-greut....1,001-1,250t pe dist. de 100m |  |  |  | buc | 2
material:
manopera:
utilaj:
transport:
8 | TRI1AA01C2 | Incarcarea materialelor, grupa a-grele si...marunte,prin aruncare rampa sau teren-auto categ.2 |  |  |  | tona | 2
material:
manopera:
utilaj:
transport:
9 | TRI1AA08C2 | Descarcarea materialelor,grupa a-grele si marunte prin...aruncare auto-rampa,teren categ.2 |  |  |  | tona | 2
material:
manopera:
utilaj:
transport:
10 | MDTC4644025 | Transport utilaj...25km 65123025 automacara brat zabrele k162 kraz-162 16tf 15-19,9tf |  |  |  | buc | 1
material:
manopera:
utilaj:
transport:
11 | MDTA4644A1 | Montarea completa utilaj 65123025 automacara brat zabrele k162 kraz 16tf 15-19,9 tf |  |  |  | buc | 1
material:
manopera:
utilaj:
transport:
12 | MDTB4644A1 | Demontarea partiala utilaj 65123025 automacara brat zabrele k162 kraz 16tf 15-19,9 tf |  |  |  | buc | 1
material:
manopera:
utilaj:
transport:
13 | AUT1323A1 | Ora pr esafodaj e75 tip a 1,5x1,5m pentru cons si ins 3sch leimp |  |  |  | ora | 2
material:
manopera:
utilaj:
transport:
Pag 37
0 | 1 |  |  |  |  | 2 | 3 | 4 | 5 = 3 x 4
STADIUL FIZIC: Demontare paratrasnete
14 | W1G02C | Intreruperea si repunerea sub tensiune a celulei de...110 kv |  |  |  | buc | 1
material:
manopera:
utilaj:
transport:
15 | AUT6751A1 | Automacara...5tf,hma=6,5m,deschidere max=5,5m |  |  |  | ora | 2
material:
manopera:
utilaj:
transport:
16 | TRA01A20 | Transportul rutier al...materialelor,semifabricatelor cu autobasculanta pe dist.= 20 km. |  |  |  | tona | 2
material:
manopera:
utilaj:
transport:
procent |  |  |  | material | manopera |  | utilaj | transport | total
Cheltuieli directe:
Recapitulatia: |  |  | Recap 1 ianuarie 2019
Alte cheltuieli directe:
Contributie asiguratorie pentru munca (CAM)
Cheltuieli indirecte
Profit
TOTAL GENERAL (fara TVA):
TVA:
TOTAL GENERAL:
STADIUL FIZIC: Demontari instalatii interioare corp conexiuni
1 | RPEA15J1 | Demontare tub protectie instalate aparent, inlcusiv conductoarele electrice |  |  |  | m | 450
material:
manopera:
utilaj:
transport:
2 | RPED10B1 | Demontare cabluri electrice cu sectiunea pana la 10 mmp |  |  |  | m | 350
material:
manopera:
utilaj:
transport:
3 | RPED11A1 | Demontare accesori cabluri electrice |  |  |  | buc | 18
material:
manopera:
utilaj:
transport:
4 | RpEE24B% | Demontarea aparatelor electrice pentru curenti tari...tripolare, prize de 10-15 A sau 25 A în carcasa de bachelita sau de fonta de 60 A |  |  |  | buc | 4
material:
manopera:
utilaj:
transport:
5 | RPEF07 | Demontarea becurilor, tuburilor fluorescente sau cu vapori de mercur de 15-2000 w |  |  |  | buc | 40
material:
manopera:
utilaj:
transport:
Pag 38
0 | 1 |  |  |  |  | 2 | 3 | 4 | 5 = 3 x 4
STADIUL FIZIC: Demontari instalatii interioare corp conexiuni
6 | RPEF20F1 | Demontare corpuri de iluminat |  |  |  | buc | 20
material:
manopera:
utilaj:
transport:
7 | W2E20A1# | Racordarea circuitelor electrice în tablouri la borne cu sectiunea de...pâna la 6mmp; -demontare |  |  |  | buc | 230
material:
manopera:
utilaj:
transport:
8 | W2E20B1# | Racordarea circuitelor electrice în tablouri la borne cu sectiunea de...10-16mmp; -demontare |  |  |  | buc | 24
material:
manopera:
utilaj:
transport:
9 | TRI1AA01F3 | Incarcarea materialelor, grupa a-grele si...marunte,prin tran.pina la 10m rampa sau teren-auto cate |  |  |  | tona | 0.5
material:
manopera:
utilaj:
transport:
10 | TRI1AA11C3 | Descarcarea materialelor,grupa a-usoare si marunte prin...aruncare auto-rampa,teren categ.3 |  |  |  | tona | 0.5
material:
manopera:
utilaj:
transport:
11 | TRA01A50 | Transportul rutier al...materialelor,semifabricatelor cu autobasculanta pe dist.= 50 km. |  |  |  | tona | 0.5
material:
manopera:
utilaj:
transport:
procent |  |  |  | material | manopera |  | utilaj | transport | total
Cheltuieli directe:
Recapitulatia: |  |  | Recap 1 ianuarie 2019
Alte cheltuieli directe:
Contributie asiguratorie pentru munca (CAM)
Cheltuieli indirecte
Profit
TOTAL GENERAL (fara TVA):
TVA:
TOTAL GENERAL:
STADIUL FIZIC: Demontare circuite secundare celule 20 kV
1 | W1C01A2 | Panou, stelaj, dulap metalic pentru Instalatie electrice echipat demontare |  |  |  | buc | 3
material:
manopera:
utilaj:
transport:
2 | W1D01C2 | Aparat electric de masura integrator(contor electric(mono,trifazat)pentru en. el(activ,reactiv)demontare |  |  |  | buc | 12
material:
manopera:
utilaj:
transport:
Pag 39
0 | 1 |  |  |  |  | 2 | 3 | 4 | 5 = 3 x 4
STADIUL FIZIC: Demontare circuite secundare celule 20 kV
3 | W1D02A2 | Releu montat in circuit(de...semnalizare,pilpiire,curent,tensiune,timp,intermediar)demontare |  |  |  | buc | 198
material:
manopera:
utilaj:
transport:
4 | W1D02XC2 | Demont.releu mont.in circ.automatiz.de:rar,dist,osciloperturbograf,alte relee complexe |  |  |  | buc | 16
material:
manopera:
utilaj:
transport:
5 | W1D04A2 | Bloc de incercare...demontare |  |  |  | buc | 34
material:
manopera:
utilaj:
transport:
6 | W1D07B2 | Legarea conductoarelor circ. sec....intre sir cleme si aparate intre aparate(fy 1,5-16mmp)demontare |  |  |  | buc | 1200
material:
manopera:
utilaj:
transport:
7 | W1D09B2 | Conectori, rezistente: ...conector electric 31. 5a 6mmp cod 510 demontare |  |  |  | buc | 1200
material:
manopera:
utilaj:
transport:
8 | W1D05A2 | Dispozitiv de conectare-deconectare...demontare |  |  |  | buc | 82
material:
manopera:
utilaj:
transport:
9 | AMC3A14A | Montarea sau demontarea aparatelor de masura...cu peste 5 borne - asimilat demontare comutator cu came |  |  |  | buc | 8
material:
manopera:
utilaj:
transport:
10 | AMC3A14A | Montarea sau demontarea aparatelor de masura...cu peste 5 borne - asimilat demontare lampa semnalizare, buton |  |  |  | buc | 20
material:
manopera:
utilaj:
transport:
11 | AMC3A14A | Montarea sau demontarea aparatelor de masura...cu peste 5 borne - asimilat demontare lampa siguranta fuzibila cu soclu |  |  |  | buc | 96
material:
manopera:
utilaj:
transport:
12 | AMC3A13A | Montarea sau demontarea aparatelor de masura...cu 2-5 borne - asimilat demontare priza |  |  |  | buc | 14
material:
manopera:
utilaj:
transport:
Pag 40
0 | 1 |  |  |  |  | 2 | 3 | 4 | 5 = 3 x 4
STADIUL FIZIC: Demontare circuite secundare celule 20 kV
13 | AMC3A13A | Montarea sau demontarea aparatelor de masura...cu 2-5 borne - asimilat demontare lampa iluminat |  |  |  | buc | 14
material:
manopera:
utilaj:
transport:
14 | AMC3A13A | Montarea sau demontarea aparatelor de masura...cu 2-5 borne - asimilat demontare rezistenta incalzire |  |  |  | buc | 28
material:
manopera:
utilaj:
transport:
15 | AMC3A13A | Montarea sau demontarea aparatelor de masura...cu 2-5 borne - asimilat demontare comutator on-off |  |  |  | buc | 14
material:
manopera:
utilaj:
transport:
16 | AMC3B110 | Aparate de tablou...Watmetru, Varmetru, Cosfimetru si fazmetru la verificarea primara, demontarea aparatului |  |  |  | buc | 16
material:
manopera:
utilaj:
transport:
17 | W1MO38A1# | Formarea capetelor de cablu (cap terminal uscat fara cutie) pentru circuite secundare cu izolatie din PVC...cu maxim 4 conductoare - demontare - |  |  |  | buc | 40
material:
manopera:
utilaj:
transport:
18 | W1MO38B1# | Formarea capetelor de cablu (cap terminal uscat fara cutie) pentru circuite secundare cu izolatie din PVC...cu 5-16 conductoare - demontare - |  |  |  | buc | 20
material:
manopera:
utilaj:
transport:
19 | W1SI01A2# | Conductor zincat pentru legare la pamant, montat in interior,...principal, demontare |  |  |  | kg | 10
material:
manopera:
utilaj:
transport:
20 | W1C10A2 | Constructii de otel tip mecano zincate...demontare |  |  |  | kg | 70
material:
manopera:
utilaj:
transport:
21 | EC06A1 | Cablu pentru instalatii electrice de comanda, semnalizari, blocari, montat cu scoabe (cleme de prindere) pe console, sau pe pod de cabluri existent cu 2 - 30 conducte de 0,75 - 2,5 mmp, fixate cu dibluri (bolturi) metalice, pe console, inclusiv consolele - asimilat demontare |  |  |  | m | 400
material:
manopera:
utilaj:
transport:
Pag 41
0 | 1 |  |  |  |  | 2 | 3 | 4 | 5 = 3 x 4
STADIUL FIZIC: Demontare circuite secundare celule 20 kV
22 | EC07A1 | Cablu pentru instalatii electrice de comanda, semnalizari, blocari, montat liber prin asezare (fara dispozitive de fixare) pe fundul canalelor, cablul avand conducte 2-19/0,75 mmp, 2, 2-12/1 mmp 2-9/1,5 mmp, sau 2-9/2,5 mmp |  |  |  | m | 250
material:
manopera:
utilaj:
transport:
23 | EC04A1 | Cablu pentru energie electrica, montat liber prin asezare (fara dispozitive de fixare), cablul având conducte cu sectiunea pîna la 16 mmp, montat pe fundul canalelor |  |  |  | m | 200
material:
manopera:
utilaj:
transport:
24 | CP18C1 | Montarea placutelor prefabricate din beton armat peste canale cu volum de 0,05 - 0,5 mc - asimilat manipulare |  |  |  | buc | 140
material:
manopera:
utilaj:
transport:
25 | W2G15A01 | Asez tambur cablu cu...gr. pina la 500kg |  |  |  | buc | 5
material:
manopera:
utilaj:
transport:
26 | W2G15B01 | Asez tambur cablu cu...gr. de 501-2000kg |  |  |  | buc | 2
material:
manopera:
utilaj:
transport:
27 | TRI1AA01F3 | Incarcarea materialelor, grupa a-grele si marunte,prin tran.pina la 10m rampa sau teren-auto cate |  |  |  | tona | 5
material:
manopera:
utilaj:
transport:
28 | TRI1AA08F3 | Descarcarea materialelor,grupa a-grele si marunte prin transport pina la 10m auto-rampa,teren categ. |  |  |  | tona | 5
material:
manopera:
utilaj:
transport:
29 | TRI1AC02E3 | Incarcare...materiale gr.c-ambalate,10-50kg deplas.prin purtare pina la 10m,asezare rampa,teren-auto ctg |  |  |  | tona | 1
material:
manopera:
utilaj:
transport:
30 | TRI1AC13E3 | Descarcare...materiale gr.c-ambalate, 10-50 kg.deplas.prin purtare pina la 10m,asez..auto-rampa,teren ct |  |  |  | tona | 1
material:
manopera:
utilaj:
transport:
31 | TRI1AC04E1 | Incarcare materiale gr.c-ambalate,peste 100kg deplas.prin purtare pina la...10m,asez.rampa,teren-auto ct |  |  |  | tona | 2
material:
manopera:
utilaj:
transport:
Pag 42
0 | 1 |  |  |  |  | 2 | 3 | 4 | 5 = 3 x 4
STADIUL FIZIC: Demontare circuite secundare celule 20 kV
32 | TRI1AC15E1 | Descarcare materiale greutate cu ambalaje,peste...100kg dep.prin purtare pina la 10m,asez.auto-rampa,teren ctg. |  |  |  | tona | 2
material:
manopera:
utilaj:
transport:
33 | W1A33A | Transportul si manipularea util. tehn. de la dep. st. la loc montaj-greut....pina la 0,3t pe dist. de 50 m |  |  |  | buc | 3
material:
manopera:
utilaj:
transport:
34 | W1A33B | Transportul si manipularea util. tehn. de la dep. st. la loc montaj-greut....0,301-0,500t pe dist. de 50 m |  |  |  | buc | 2
material:
manopera:
utilaj:
transport:
35 | TRA02A50 | Transportul rutier al materialelor,semifabricatelor cu autocamionul pe dist.= 50 km. |  |  |  | tona | 10
material:
manopera:
utilaj:
transport:
procent |  |  |  | material | manopera |  | utilaj | transport | total
Cheltuieli directe:
Recapitulatia: |  |  | Recap 1 ianuarie 2019
Alte cheltuieli directe:
Contributie asiguratorie pentru munca (CAM)
Cheltuieli indirecte
Profit
TOTAL GENERAL (fara TVA):
TVA:
TOTAL GENERAL:
STADIUL FIZIC: Demontari secundare+SCADA
1 | W1C01A2 | Panou, stelaj, dulap metalic pentru Instalatie electrice echipat demontare |  |  |  | buc | 6
material:
manopera:
utilaj:
transport:
2 | W1C01A2 | Panou, stelaj, dulap ...metalic pentru Instalatie electrice echipat demontare - asimilat demonatare cutii de cleme |  |  |  | buc | 1
material:
manopera:
utilaj:
transport:
3 | W1D01C2 | Aparat electric de masura integrator(contor electric(mono,trifazat)pentru en. el(activ,reactiv)demontare |  |  |  | buc | 1
material:
manopera:
utilaj:
transport:
4 | EF08C# | Tablou electric (tip cutie) avand greutatea...25,1-50 kg - asimilat demontare |  |  |  | buc | 1
material:
manopera:
utilaj:
transport:
Pag 43
0 | 1 |  |  |  |  | 2 | 3 | 4 | 5 = 3 x 4
STADIUL FIZIC: Demontari secundare+SCADA
5 | W1D07A2 | Legarea conductoarelor circ. sec. intre sir cleme si cutie terminala demontare |  |  |  | buc | 500
material:
manopera:
utilaj:
transport:
6 | W1D07C2 | Legarea conductoarelor circ. sec. intre sir cleme siaparate intre aparate (myff 1,5-16mmp) demontare |  |  |  | buc | 250
material:
manopera:
utilaj:
transport:
7 | W1D09A2 | Conectori, rezistente: ...conector electric 16a 2,5-4mmp cod 509 demontare |  |  |  | buc | 1000
material:
manopera:
utilaj:
transport:
8 | W1D09B2 | Conectori, rezistente: ...conector electric 31. 5a 6mmp cod 510 demontare |  |  |  | buc | 200
material:
manopera:
utilaj:
transport:
9 | W1D01C2 | Aparat electric de masura...integrator(contor electric(mono,trifazat)pentru en. el(activ,reactiv)demontare |  |  |  | buc | 1
material:
manopera:
utilaj:
transport:
10 | W1MO38A1# | Formarea capetelor de cablu (cap terminal uscat fara cutie) pentru circuite secundare cu izolatie din PVC...cu maxim 4 conductoare - demontare - |  |  |  | buc | 40
material:
manopera:
utilaj:
transport:
11 | W1MO38B1# | Formarea capetelor de cablu (cap terminal uscat fara cutie) pentru circuite secundare cu izolatie din PVC...cu 5-16 conductoare - demontare - |  |  |  | buc | 44
material:
manopera:
utilaj:
transport:
12 | W1D02A2 | Releu montat in circuit(de...semnalizare,pilpiire,curent,tensiune,timp,intermediar)demontare |  |  |  | buc | 14
material:
manopera:
utilaj:
transport:
13 | W1SI01A2# | Conductor zincat pentru legare la pamant, montat in interior,...principal, demontare |  |  |  | kg | 30
material:
manopera:
utilaj:
transport:
14 | W1C10A2 | Constructii de otel tip mecano zincate...demontare |  |  |  | kg | 215
material:
manopera:
utilaj:
transport:
Pag 44
0 | 1 |  |  |  |  | 2 | 3 | 4 | 5 = 3 x 4
STADIUL FIZIC: Demontari secundare+SCADA
15 | W2G01A02 | Montare ...cablu subt. 1 kv gr. 0,050-0,150 kg/m cu-al in sant pe pat de nisip f. obst. cu tr. manuale demontare |  |  |  | m | 1000
material:
manopera:
utilaj:
transport:
16 | EC06A1 | Cablu pentru instalatii electrice de comanda, semnalizari, blocari, montat cu scoabe (cleme de prindere) pe console, sau pe pod de cabluri existent cu 2 - 30 conducte de 0,75 - 2,5 mmp, fixate cu dibluri (bolturi) metalice, pe console, inclusiv consolele |  |  |  | m | 500
material:
manopera:
utilaj:
transport:
17 | EC07A1 | Cablu pentru instalatii electrice de comanda, semnalizari, blocari, montat liber prin asezare (fara dispozitive de fixare) pe fundul canalelor, cablul avand conducte 2-19/0,75 mmp, 2, 2-12/1 mmp 2-9/1,5 mmp, sau 2-9/2,5 mmp - manopera demontare |  |  |  | m | 150
material:
manopera:
utilaj:
transport:
18 | EC04A1 | Cablu pentru energie electrica, montat liber prin asezare (fara dispozitive de fixare), cablul având conducte cu sectiunea pîna la 16 mmp, montat pe fundul canalelor - manopera demontare |  |  |  | m | 150
material:
manopera:
utilaj:
transport:
19 | W1S59A | Identificarea cablurilor...in profile |  |  |  | m | 300
material:
manopera:
utilaj:
transport:
20 | CP18C1 | Montarea placutelor prefabricate din beton armat peste canale cu volum de 0,05 - 0,5 mc |  |  |  | buc | 100
material:
manopera:
utilaj:
transport:
21 | TSA16C2 | Sapatura manuala de pamant,in spatii limitate,in transee de pana la 4 m adancime,pentru cabluri electrice de inalta tensiune...in pamant cu umiditate naturala fara sprijiniri latime < 1m adancime < 1.5m,teren tare cu obstacol |  |  |  | mc | 120
material:
manopera:
utilaj:
transport:
22 | TSD18C1 | Umlutura compactata in santuri,pentru cablurile ingropate ale liniilor electrice de inalta tensiune,executata cu pamant provenit din :...teren tare |  |  |  | mc | 120
material:
manopera:
utilaj:
transport:
23 | TSE01C1 | Nivelarea manuala a terenurilor si platformelor,cu denivelari de 10-20 cm,in:...teren tare |  |  |  | 100 mp | 3
material:
manopera:
utilaj:
transport:
Pag 45
0 | 1 |  |  |  |  | 2 | 3 | 4 | 5 = 3 x 4
STADIUL FIZIC: Demontari secundare+SCADA
24 | TSD01C1 | Imprastierea cu lopata a pamant. afinat,strat uniform 10-30cm. gros cu sfarim. bulg. teren...pamant coeziv |  |  |  | mc | 120
material:
manopera:
utilaj:
transport:
25 | W2G15A01 | Asez tambur cablu cu...gr. pina la 500kg |  |  |  | buc | 5
material:
manopera:
utilaj:
transport:
26 | W2G15B01 | Asez tambur cablu cu...gr. de 501-2000kg |  |  |  | buc | 2
material:
manopera:
utilaj:
transport:
27 | TRI1AA01F3 | Incarcarea materialelor, grupa a-grele si marunte,prin tran.pina la 10m rampa sau teren-auto cate |  |  |  | tona | 5
material:
manopera:
utilaj:
transport:
28 | TRI1AA08F3 | Descarcarea materialelor,grupa a-grele si marunte prin transport pina la 10m auto-rampa,teren categ. |  |  |  | tona | 5
material:
manopera:
utilaj:
transport:
29 | TRI1AC02E3 | Incarcare...materiale gr.c-ambalate,10-50kg deplas.prin purtare pina la 10m,asezare rampa,teren-auto ctg |  |  |  | tona | 1
material:
manopera:
utilaj:
transport:
30 | TRI1AC13E3 | Descarcare...materiale gr.c-ambalate, 10-50 kg.deplas.prin purtare pina la 10m,asez..auto-rampa,teren ct |  |  |  | tona | 1
material:
manopera:
utilaj:
transport:
31 | TRI1AC04E1 | Incarcare materiale gr.c-ambalate,peste 100kg deplas.prin purtare pina la...10m,asez.rampa,teren-auto ct |  |  |  | tona | 2
material:
manopera:
utilaj:
transport:
32 | TRI1AC15E1 | Descarcare materiale greutate cu ambalaje,peste...100kg dep.prin purtare pina la 10m,asez.auto-rampa,teren ctg. |  |  |  | tona | 2
material:
manopera:
utilaj:
transport:
33 | W1A33A | Transportul si manipularea util. tehn. de la dep. st. la loc montaj-greut....pina la 0,3t pe dist. de 50 m |  |  |  | buc | 3
material:
manopera:
utilaj:
transport:
Pag 46
0 | 1 |  |  |  |  | 2 | 3 | 4 | 5 = 3 x 4
STADIUL FIZIC: Demontari secundare+SCADA
34 | W1A33B | Transportul si manipularea util. tehn. de la dep. st. la loc montaj-greut....0,301-0,500t pe dist. de 50 m |  |  |  | buc | 7
material:
manopera:
utilaj:
transport:
35 | W1A33E | Transportul si manipularea util. tehn. de la dep. st. la loc montaj-greut....0,751-1,000t pe dist. de 100m |  |  |  | buc | 5
material:
manopera:
utilaj:
transport:
36 | TRB01B15 | Transportul materialelor cu roaba pe pneuri inc aruncare desc aruncare grupa...1-3 distanta 50m |  |  |  | tona | 1
material:
manopera:
utilaj:
transport:
37 | TRA02A50 | Transportul rutier al materialelor,semifabricatelor cu autocamionul pe dist.= ...50 km. |  |  |  | tona | 7
material:
manopera:
utilaj:
transport:
procent |  |  |  | material | manopera |  | utilaj | transport | total
Cheltuieli directe:
Recapitulatia: |  |  | Recap 1 ianuarie 2019
Alte cheltuieli directe:
Contributie asiguratorie pentru munca (CAM)
Cheltuieli indirecte
Profit
TOTAL GENERAL (fara TVA):
TVA:
TOTAL GENERAL:
STADIUL FIZIC: Demontari servicii interne c.a./c.c.
1 | W1C01A2 | Panou, stelaj, dulap ...metalic pentru Instalatie electrice echipat demontare |  |  |  | buc | 2
material:
manopera:
utilaj:
transport:
2 | W1C01A2 | Panou, stelaj, dulap ...metalic pentru Instalatie electrice echipat demontare |  |  |  | buc | 3
material:
manopera:
utilaj:
transport:
3 | TCD09C2 | Redresor...pardoseala pina la 10 kva demontare |  |  |  | buc | 2
material:
manopera:
utilaj:
transport:
4 | RTR1RC 66I | Demonatarea bateriei de acumulatori...pentru acumulatoare de tipul LS-12 |  |  |  | buc | 2
material:
manopera:
utilaj:
transport:
Pag 47
0 | 1 |  |  |  |  | 2 | 3 | 4 | 5 = 3 x 4
STADIUL FIZIC: Demontari servicii interne c.a./c.c.
5 | RTR1PF EA | Tablou de distributie de 0,4 kV...tablau de distributie echiapt cu pana la 6 plecari |  |  |  | buc | 2
material:
manopera:
utilaj:
transport:
6 | RTR1PF EB | Tablou de distributie de 0,4 kV...tablau de distributie echiapt cu 7-12 plecari |  |  |  | buc | 1
material:
manopera:
utilaj:
transport:
7 | RTR1PF EB | Tablou de distributie de 0,4 kV...tablau de distributie echiapt cu 7-12 plecari |  |  |  | buc | 1
material:
manopera:
utilaj:
transport:
8 | RTR1PF EC | Tablou de distributie de 0,4 kV...tablau de distributie echiapt cu 13-20 plecari |  |  |  | buc | 1
material:
manopera:
utilaj:
transport:
9 | RTR1PF JA | Panou de distributie de curent altenativ sau continuu...Panou de distributie de curent altenativ sau continuu |  |  |  | buc | 1
material:
manopera:
utilaj:
transport:
10 | W1D01C2 | Aparat electric de masura...integrator(contor electric(mono,trifazat)pentru en. el(activ,reactiv)demontare |  |  |  | buc | 2
material:
manopera:
utilaj:
transport:
11 | W1D07B2 | Legarea conductoarelor circ. sec....intre sir cleme si aparate intre aparate(fy 1,5-16mmp)demontare |  |  |  | buc | 380
material:
manopera:
utilaj:
transport:
12 | W1MO38A1# | Formarea capetelor de cablu (cap terminal uscat fara cutie) pentru circuite secundare cu izolatie din PVC...cu maxim 4 conductoare - demontare - |  |  |  | buc | 240
material:
manopera:
utilaj:
transport:
13 | W1MO38B1# | Formarea capetelor de cablu (cap terminal uscat fara cutie) pentru circuite secundare cu izolatie din PVC...cu 5-16 conductoare - demontare - |  |  |  | buc | 20
material:
manopera:
utilaj:
transport:
14 | W1SI01A2# | Conductor zincat pentru legare la pamant, montat in interior,...principal, demontare |  |  |  | kg | 40
material:
manopera:
utilaj:
transport:
Pag 48
0 | 1 |  |  |  |  | 2 | 3 | 4 | 5 = 3 x 4
STADIUL FIZIC: Demontari servicii interne c.a./c.c.
15 | W1C10A2 | Constructii de otel tip mecano zincate...demontare |  |  |  | kg | 20
material:
manopera:
utilaj:
transport:
16 | EC04A1 | Cablu pentru energie electrica, montat liber prin asezare (fara dispozitive de fixare), cablul având conducte cu sectiunea pîna la 16 mmp, montat pe fundul canalelor |  |  |  | m | 400
material:
manopera:
utilaj:
transport:
17 | EC07A1 | Cablu pentru instalatii electrice de comanda, semnalizari, blocari, montat liber prin asezare (fara dispozitive de fixare) pe fundul canalelor, cablul avand conducte 2-19/0,75 mmp, 2, 2-12/1 mmp 2-19/1,5 mmp, sau 2-9/2,5 mmp - asimilat demontare |  |  |  | m | 100
material:
manopera:
utilaj:
transport:
18 | W2G15A01 | Asez tambur cablu cu...gr. pina la 500kg |  |  |  | buc | 3
material:
manopera:
utilaj:
transport:
19 | W2G15B01 | Asez tambur cablu cu...gr. de 501-2000kg |  |  |  | buc | 1
material:
manopera:
utilaj:
transport:
20 | CP18C1 | Montarea placutelor prefabricate din beton armat peste canale cu volum de 0,05 - 0,5 mc |  |  |  | buc | 80
material:
manopera:
utilaj:
transport:
21 | TSA16C2 | Sapatura manuala de pamant,in spatii limitate,in transee de pana la 4 m adancime,pentru cabluri electrice de inalta tensiune...in pamant cu umiditate naturala fara sprijiniri latime < 1m adancime < 1.5m,teren tare cu obstacol |  |  |  | mc | 30
material:
manopera:
utilaj:
transport:
22 | TSD18C1 | Umlutura compactata in santuri,pentru cablurile ingropate ale liniilor electrice de inalta tensiune,executata cu pamant provenit din :...teren tare |  |  |  | mc | 30
material:
manopera:
utilaj:
transport:
23 | TSE01C1 | Nivelarea manuala a terenurilor si platformelor,cu denivelari de 10-20 cm,in:...teren tare |  |  |  | 100 mp | 0.5
material:
manopera:
utilaj:
transport:
24 | TSD01C1 | Imprastierea cu lopata a pamant. afinat,strat uniform 10-30cm. gros cu sfarim. bulg. teren...pamant coeziv |  |  |  | mc | 10
material:
manopera:
utilaj:
transport:
Pag 49
0 | 1 |  |  |  |  | 2 | 3 | 4 | 5 = 3 x 4
STADIUL FIZIC: Demontari servicii interne c.a./c.c.
25 | TRI1AA01F3 | Incarcarea materialelor, grupa a-grele si...marunte,prin tran.pina la 10m rampa sau teren-auto cate |  |  |  | tona | 2
material:
manopera:
utilaj:
transport:
26 | TRI1AA08F3 | Descarcarea materialelor,grupa a-grele si marunte prin...transport pina la 10m auto-rampa,teren categ. |  |  |  | tona | 2
material:
manopera:
utilaj:
transport:
27 | W1A33D | Transportul si manipularea util. tehn. de la dep. st. la loc montaj-greut....0,501-0,750t pe dist. de 100m |  |  |  | buc | 2
material:
manopera:
utilaj:
transport:
28 | W1A33E | Transportul si manipularea util. tehn. de la dep. st. la loc montaj-greut....0,751-1,000t pe dist. de 100m |  |  |  | buc | 1
material:
manopera:
utilaj:
transport:
29 | TRA02A50 | Transportul rutier al materialelor,semifabricatelor cu autocamionul pe dist.= ...50 km. |  |  |  | tona | 5
material:
manopera:
utilaj:
transport:
procent |  |  |  | material | manopera |  | utilaj | transport | total
Cheltuieli directe:
Recapitulatia: |  |  | Recap 1 ianuarie 2019
Alte cheltuieli directe:
Contributie asiguratorie pentru munca (CAM)
Cheltuieli indirecte
Profit
TOTAL GENERAL (fara TVA):
TVA:
TOTAL GENERAL:
STADIUL FIZIC: C+I primare 110 kV
1 | W1E15C1 | Legaturi flexibile din conductor funie de OL-Al de 450/75 mmp montare |  |  |  | buc | 15
material:
manopera:
utilaj:
transport:
2 | W1E15H1 | Legaturi flexibile intre aparate, din conductor funie de OL-Al de 450/75 mmp, montare |  |  |  | buc | 7
material:
manopera:
utilaj:
transport:
3 | 4831809 | Conductor ol-al.n.ptr.lea.str.zn>50% 450/75 19+11 s3000 |  |  |  | m | 160
material:
manopera:
utilaj:
transport:
Pag 50
0 | 1 |  |  |  |  | 2 | 3 | 4 | 5 = 3 x 4
STADIUL FIZIC: C+I primare 110 kV
4 | 5204182 | Clema de leg.in deriv.aeriana conductor 450/450 mmp |  |  |  | buc | 12
material:
manopera:
utilaj:
transport:
5 | W1L04A04 | Conductor OL-Al 185/32 mmp, pentru LEA 110 kV, simplu circuit, pe stalp metalic |  |  |  | km | 0.09
material:
manopera:
utilaj:
transport:
6 | 4831718 | Conductor ol-al.n.ptr.lea.str.zn>50% 185/32 7+10 s3000 |  |  |  | m | 90
material:
manopera:
utilaj:
transport:
7 | 5507566 | Clema de legatura electrica conductor-conductor |  |  |  | buc | 6
material:
manopera:
utilaj:
transport:
8 | 5205710 | Clema leg.elect. din aluminiu, CLEALE 185/185 |  |  |  | buc | 6
material:
manopera:
utilaj:
transport:
9 | W1C10A1 | Constructii de otel tip mecano zincate montare |  |  |  | kg | 450
material:
manopera:
utilaj:
transport:
10 | W1D08A | Gauriri in panou metalic pentru fixari cu suruburi sau nituri montare |  |  |  | buc | 90
material:
manopera:
utilaj:
transport:
11 | IZA06A | Protectia cu zincalit a suruburilor si sudurilor (asimilat) |  |  |  | mp | 4
material:
manopera:
utilaj:
transport:
12 | 6108867 | Zincalit (spray 250 g.) |  |  |  | buc | 2
material:
manopera:
utilaj:
transport:
13 | IZD09A | Marcare utilajelor cu vopsea de ulei |  |  |  | buc | 12
material:
manopera:
utilaj:
transport:
Pag 51
0 | 1 |  |  |  |  | 2 | 3 | 4 | 5 = 3 x 4
STADIUL FIZIC: C+I primare 110 kV
14 | 6103270 | Vopsea rosie v.231-2 ntr 90-80 |  |  |  | kg | 1
material:
manopera:
utilaj:
transport:
15 | 6103610 | Vopsea neagra |  |  |  | buc | 1
material:
manopera:
utilaj:
transport:
16 | 6103311 | Vopsea galben crem v.451-3 ntr 90-80 |  |  |  | kg | 1
material:
manopera:
utilaj:
transport:
17 | W1E07B1 | Asamblarea si montarea lanturilor de izolatoare capa tije-tije, duble de 110 kV montare |  |  |  | buc | 12
material:
manopera:
utilaj:
transport:
18 | 8001107 | Intinzator celpi:ir-18 |  |  |  | buc | 12
material:
manopera:
utilaj:
transport:
19 | 5205692 | Lant dublu intindere in V, izol.compozita, 110 kV, zona 3 de poluare, complet echipat, inclusiv bratara de prindere pe rigla statiei |  |  |  | buc | 12
material:
manopera:
utilaj:
transport:
20 | 5600811 | Lant dublu intindere , izolatie compozita, 110 kV, zona 3 de poluare, complet echipat, inclusiv cleme de intindere |  |  |  | buc | 3
material:
manopera:
utilaj:
transport:
21 | W1R02A1 | Conductor pentru racordarea bridelor izolatoarelor la pamant, montat in exterior. |  |  |  | kg | 30
material:
manopera:
utilaj:
transport:
22 | 3701413 | Banda otel zincata 40x4 mm |  |  |  | kg | 30
material:
manopera:
utilaj:
transport:
23 | W1C10A1 | Piesa de legare scurtcircuitor |  |  |  | kg | 16
material:
manopera:
utilaj:
transport:
Pag 52
0 | 1 |  |  |  |  | 2 | 3 | 4 | 5 = 3 x 4
STADIUL FIZIC: C+I primare 110 kV
24 | W1G02C | Intreruperea si repunerea sub tensiune a celulei de 110 kV |  |  |  | buc | 1
material:
manopera:
utilaj:
transport:
25 | W1G02A | Intreruperea si repunerea sub tensiune a celulei de 20 kV |  |  |  | buc | 1
material:
manopera:
utilaj:
transport:
26 | W1F09B | Incercari bare si izolatoare in statie 110 kV |  |  |  | buc | 3
material:
manopera:
utilaj:
transport:
27 | TRB05A26 | Transportul materialelor prin purtare directa pe distanta de 60m |  |  |  | tona | 1.9
material:
manopera:
utilaj:
transport:
28 | MDTC4622025 | Transport utilaj pe distanta de 25km, macara pe pneuri de 0,05-0,099 mn(5-9,9tf) |  |  |  | buc | 2
material:
manopera:
utilaj:
transport:
29 | MDTC4664025 | Transport utilaj...25 km 65123056 automacara cu cu brat telescopic PRB 15 |  |  |  | buc | 2
material:
manopera:
utilaj:
transport:
30 | AUT5702A1 | Ore functionare autotelescop (platforma...telescopica) |  |  |  | ora | 4
material:
manopera:
utilaj:
transport:
31 | TRI1AA01C2 | Incarcarea materialelor, grupa a-grele si...marunte,prin aruncare rampa sau teren-auto categ.2 |  |  |  | tona | 1.4
material:
manopera:
utilaj:
transport:
32 | TRI1AA08C2 | Descarcarea materialelor,grupa a-grele si marunte prin...aruncare auto-rampa,teren categ.2 |  |  |  | tona | 1.4
material:
manopera:
utilaj:
transport:
33 | TRA01A20 | Transportul rutier al...materialelor,semifabricatelor cu autobasculanta pe dist.= 20 km. |  |  |  | tona | 1.4
material:
manopera:
utilaj:
transport:
procent |  |  |  | material | manopera |  | utilaj | transport | total
Cheltuieli directe:
Pag 53
0 | 1 |  |  |  |  | 2 | 3 | 4 | 5 = 3 x 4
STADIUL FIZIC: C+I primare 110 kV
Recapitulatia: |  |  | Recap 1 ianuarie 2019
Alte cheltuieli directe:
Contributie asiguratorie pentru munca (CAM)
Cheltuieli indirecte
Profit
TOTAL GENERAL (fara TVA):
TVA:
TOTAL GENERAL:
STADIUL FIZIC: C +I secundare 110 kV
1 | W1D07B1 | Legarea conductoarelor circ. sec....intre sir cleme si aparate intre aparate(fy 1,5-16mmp)montare |  |  |  | buc | 100
material:
manopera:
utilaj:
transport:
2 | 6719392 | Tila PVC (cabloprot) tip 33 |  |  |  | buc | 200
material:
manopera:
utilaj:
transport:
3 | 4829038 | Conductor myff 1x 1,5 s 9108 |  |  |  | m | 100
material:
manopera:
utilaj:
transport:
4 | 4829041 | Conductor myff 1x2,5mmp; |  |  |  | m | 100
material:
manopera:
utilaj:
transport:
5 | 5201855 | Papuc cu ptr cond 1,5mmp 4x1,4 stas243/78 ptr cosit |  |  |  | buc | 200
material:
manopera:
utilaj:
transport:
6 | 5202300 | Papuc cupru pc 2,5 |  |  |  | buc | 200
material:
manopera:
utilaj:
transport:
7 | ATA01B | Montarea aparatelor in panouri,dulapuri,cutii,aparent sau ingropat cu greutatea:1-5 kg |  |  |  | buc | 4
material:
manopera:
utilaj:
transport:
8 | 5501971 | Intrerupator bipolar pachet 10 a |  |  |  | buc | 4
material:
manopera:
utilaj:
transport:
Pag 54
0 | 1 |  |  |  |  | 2 | 3 | 4 | 5 = 3 x 4
STADIUL FIZIC: C +I secundare 110 kV
9 | ATA07B | Eticheta cu inscriptie pe panou pentru aparate,montata:prin lipire |  |  |  | buc | 4
material:
manopera:
utilaj:
transport:
10 | ATA01B | Montarea aparatelor in panouri,dulapuri,cutii,aparent sau ingropat cu greutatea:1-5 kg |  |  |  | buc | 4
material:
manopera:
utilaj:
transport:
11 | 5520603 | Comutator cu came 16ac160220 simb 9760 2 etaje |  |  |  | buc | 4
material:
manopera:
utilaj:
transport:
12 | ATA07B | Eticheta cu inscriptie pe panou pentru aparate,montata:prin lipire |  |  |  | buc | 4
material:
manopera:
utilaj:
transport:
13 | W1D02A1 | Releu montat in circuit(de...semnalizare,pilpiire,curent,tensiune,timp,intermediar)montare |  |  |  | buc | 4
material:
manopera:
utilaj:
transport:
14 | 7340057 | Releu intermediar tip ri-6 debrosabil rs.72411 a |  |  |  | buc | 4
material:
manopera:
utilaj:
transport:
15 | ATA07B | Eticheta cu inscriptie pe panou pentru aparate,montata:prin lipire |  |  |  | buc | 4
material:
manopera:
utilaj:
transport:
16 | W1D05A1 | Dispozitiv de conectare-deconectare...montare |  |  |  | buc | 4
material:
manopera:
utilaj:
transport:
17 | W1MN01B# | Conductor pentru legarea la pamânt montat în interior pe suport existent ... de ramificatie, din banda de otel zincata - montare - |  |  |  | kg | 20
material:
manopera:
utilaj:
transport:
18 | W1MN03A# | Conductor pentru legarea la pamânt, montat în exterior...- montare - |  |  |  | kg | 4
material:
manopera:
utilaj:
transport:
18.L | 3701414 | Banda din otel Zn 40x4mm; |  |  |  | kg | 120
Pag 55
0 | 1 |  |  |  |  | 2 | 3 | 4 | 5 = 3 x 4
STADIUL FIZIC: C +I secundare 110 kV
19 | W1C10A1 | Constructii de otel tip mecano zincate montare |  |  |  | kg | 100
material:
manopera:
utilaj:
transport:
20 | ATD41XC | Gaurire beton cu rotopercutanta cu diametrul sub 12 mm |  |  |  | buc | 25
material:
manopera:
utilaj:
transport:
21 | CP18B1 | Montarea placutelor prefabricate din beton armat peste canale cu volum de 0,02 - 0,05 mc |  |  |  | buc | 100
material:
manopera:
utilaj:
transport:
22 | EC03XA-01 | Cablu pt.energ.elect.sau semnal.liber asez.in santpe pat nisip,poduri,pereti h=4m,masa sub 1,00 kg/m - pt.zone de circulatie mai mici de 1,25 m |  |  |  | m | 2330
material:
manopera:
utilaj:
transport:
23 | EC03XB-01 | Cablu pt.energ.elect.sau semnal.liber asez.in santpe pat nisip,poduri,pereti h=4m,masa 1,01-2,00kg/m - pt.zone de circulatie mai mici de 1,25 m |  |  |  | m | 430
material:
manopera:
utilaj:
transport:
24 | EC03XC-01 | Cablu pt.energ.elect.sau semnal.liber asez.in santpe pat nisip,poduri,pereti h=4m,masa 2,01-4,00kg/m - pt.zone de circulatie mai mici de 1,25 m |  |  |  | m | 130
material:
manopera:
utilaj:
transport:
25 | 4813534 | Cablu CSYEABY flexibil 12 x 1,5 s 8779 |  |  |  | m | 100
material:
manopera:
utilaj:
transport:
26 | 4813572 | Cablu CSYEABY flexibil 19 x 1,5 s 8779 |  |  |  | m | 70
material:
manopera:
utilaj:
transport:
27 | 4813601 | Cablu CSYEABY flexibil 27 x 1,5 s 8779 |  |  |  | m | 230
material:
manopera:
utilaj:
transport:
28 | 4813637 | Cablu CSYEABY flexibil 37 x 1,5 s 8779 |  |  |  | m | 200
material:
manopera:
utilaj:
transport:
Pag 56
0 | 1 |  |  |  |  | 2 | 3 | 4 | 5 = 3 x 4
STADIUL FIZIC: C +I secundare 110 kV
29 | 4813716 | Cablu CSYEABY flexibil 5 x 2,5 s 8779 |  |  |  | m | 110
material:
manopera:
utilaj:
transport:
30 | 4813730 | Cablu CSYEABY flexibil 9 x 2,5 s 8779 |  |  |  | m | 450
material:
manopera:
utilaj:
transport:
31 | 4813742 | Cablu CSYEABY flexibil 12 x 2,5 s 8779 |  |  |  | m | 120
material:
manopera:
utilaj:
transport:
32 | 4813833 | Cablu CSYEABY flexibil 37 x 2,5 s 8779 |  |  |  | m | 130
material:
manopera:
utilaj:
transport:
33 | 4813869 | Cablu CSYEABY flexibil 5 x 4 s 8779 |  |  |  | m | 550
material:
manopera:
utilaj:
transport:
34 | 4813924 | Cablu CSYEABY flexibil 5 x 6 s 8779 |  |  |  | m | 620
material:
manopera:
utilaj:
transport:
35 | 4802602 | Cablu energie cyaby 0,6/ 1 KV 3x 2,5 U s 8778 |  |  |  | m | 210
material:
manopera:
utilaj:
transport:
36 | 4802999 | Cablu energie cyaby-f 0,6/ 1 KV 4x 2,5 U s 8778 |  |  |  | m | 100
material:
manopera:
utilaj:
transport:
37 | EC03XA-01 | Cablu pt.energ.elect.sau semnal.liber asez.in santpe pat nisip,poduri,pereti h=4m,masa sub 1,00 kg/m - pt.zone de circulatie mai mici de 1,25 m |  |  |  | m | 340
material:
manopera:
utilaj:
transport:
37.L | 4812229 | Cablu CSYY masiv 14 x 0,75 s 8779 |  |  |  | m | 346.8
Pag 57
0 | 1 |  |  |  |  | 2 | 3 | 4 | 5 = 3 x 4
STADIUL FIZIC: C +I secundare 110 kV
38 | EC13A1 | Cap terminal uscat de interior, la cablu cu izolatie si manta din PVC pentru instalatii de comanda, semnalizari si blocari, inclusiv legarea la clemele tablourilor sau aparatelor si scirerea etichetelor, cablul fiind armat sau nearmat si având pana la 4 conductoare |  |  |  | buc | 60
material:
manopera:
utilaj:
transport:
39 | EC13B1 | Cap terminal uscat de interior, la cablu cu izolatie si manta din PVC pentru instalatii de comanda, semnalizari si blocari, inclusiv legarea la clemele tablourilor sau aparatelor si scirerea etichetelor, cablul fiind armat sau nearmat si având 5-10 conductoare |  |  |  | buc | 64
material:
manopera:
utilaj:
transport:
40 | EC13C1 | Cap terminal uscat de interior, la cablu cu izolatie si manta din PVC pentru instalatii de comanda, semnalizari si blocari, inclusiv legarea la clemele tablourilor sau aparatelor si scirerea etichetelor, cablul fiind armat sau nearmat si având 11-24 conductoare |  |  |  | buc | 24
material:
manopera:
utilaj:
transport:
41 | EC13D1 | Cap terminal uscat de interior, la cablu cu izolatie si manta din PVC pentru instalatii de comanda, semnalizari si blocari, inclusiv legarea la clemele tablourilor sau aparatelor si scirerea etichetelor, cablul fiind armat sau nearmat si având 25-30 conductoare |  |  |  | buc | 38
material:
manopera:
utilaj:
transport:
42 | EC13E1 | Cap terminal uscat de interior, la cablu cu izolatie si manta din PVC pentru instalatii de comanda, semnalizari si blocari, inclusiv legarea la clemele tablourilor sau aparatelor si scirerea etichetelor, cablul fiind armat sau nearmat si având 31-48 conductoare |  |  |  | buc | 18
material:
manopera:
utilaj:
transport:
43 | EC19A1 | Presetupa pentru fixarea cablurilorla electromotoare, tablouri sau aparate, având diametrul pana la 16 mm, |  |  |  | buc | 20
material:
manopera:
utilaj:
transport:
44 | EC19B1 | Presetupa pentru fixarea cablurilorla electromotoare, tablouri sau aparate, având diametrul 21-29 mm, |  |  |  | buc | 128
material:
manopera:
utilaj:
transport:
45 | EC19C1 | Presetupa pentru fixarea cablurilorla electromotoare, tablouri sau aparate, având diametrul 36-52 mm, |  |  |  | buc | 34
material:
manopera:
utilaj:
transport:
46 | 5217464 | Presetupa pentru fixare cabluri latablouri,aparate D = 11 |  |  |  | buc | 20
material:
manopera:
utilaj:
transport:
Pag 58
0 | 1 |  |  |  |  | 2 | 3 | 4 | 5 = 3 x 4
STADIUL FIZIC: C +I secundare 110 kV
47 | 5217438 | Presetupa pentru fixare cabluri latablouri,aparate D = 21 |  |  |  | buc | 62
material:
manopera:
utilaj:
transport:
48 | 5217426 | Presetupa pentru fixare cabluri latablouri,aparate D = 29 |  |  |  | buc | 66
material:
manopera:
utilaj:
transport:
49 | 5217414 | Presetupa pentru fixare cabluri latablouri,aparate D = 36 |  |  |  | buc | 22
material:
manopera:
utilaj:
transport:
50 | 5217402 | Presetupa pentru fixare cabluri latablouri,aparate D = 42 |  |  |  | buc | 12
material:
manopera:
utilaj:
transport:
51 | ATE01A | Incercarea cablurilor de comanda si semnalizare |  |  |  | buc | 38
material:
manopera:
utilaj:
transport:
52 | ATE01XA | Incercarea cablurilor de energie electrica de maximum 1 kv |  |  |  | buc | 48
material:
manopera:
utilaj:
transport:
53 | EG15A# | Cordon flexibil cu un papuc pentru...legarea la pamant a armaturii metalice a cablurilor |  |  |  | buc | 86
material:
manopera:
utilaj:
transport:
53.L | 4826403 | Cordon flexibil (cfpa3) cu 1 papuc cu conductor cu sectiunea de 6,0 mmp avand lungimea de 250 mm |  |  |  | buc | 172
54 | W1D07A1 | Legarea conductoarelor circ. sec....intre sir cleme si cutie terminala montare |  |  |  | buc | 1140
material:
manopera:
utilaj:
transport:
55 | 20010326 | TILA PVC (CABLOPROT) TIP 48 |  |  |  | buc | 1140
material:
manopera:
utilaj:
transport:
Pag 59
0 | 1 |  |  |  |  | 2 | 3 | 4 | 5 = 3 x 4
STADIUL FIZIC: C +I secundare 110 kV
56 | W2G16A# | Protejarea capatului de cablu...cu izolatie din PVC |  |  |  | buc | 76
material:
manopera:
utilaj:
transport:
56.L | 6718430 | Capison pentru capat de cablu cu diametrul intre 4-8mm |  |  |  | buc | 1520
57 | 6718431 | Capison pentru capat de cablu cu diametrul intre 8-17mm |  |  |  | buc | 45
material:
manopera:
utilaj:
transport:
58 | 6718432 | Capison pentru capat de cablu cu diametrul intre 17-30mm |  |  |  | buc | 11
material:
manopera:
utilaj:
transport:
59 | W1S59A | Identificarea cablurilor...in profile |  |  |  | m | 150
material:
manopera:
utilaj:
transport:
60 | W2H02B1 | Identificarea traseu cable existent in teren...tare pentru sondaj fara sapatura |  |  |  | 100 m | 1
material:
manopera:
utilaj:
transport:
61 | EI02I1 | Etansarea trecerilor de cabluri prin golurile din plansee |  |  |  | mp | 2
material:
manopera:
utilaj:
transport:
62 | EI02H1 | Etansarea trecerilor de cabluri prin golurile din ziduri sau în canale |  |  |  | mp | 3
material:
manopera:
utilaj:
transport:
63 | W1MO50A# | Dop ignifug pentru cabluri...pentru cabluri |  |  |  | mc | 0.4
material:
manopera:
utilaj:
transport:
64 | TSA16C1 | Sapatura manuala de pamant,in spatii limitate,in transee de pana la 4 m adancime,pentru cabluri electrice de inalta tensiune in pamant cu umiditate naturala fara sprijiniri latime < 1m adancime < 1.5m,teren tare |  |  |  | mc | 120
material:
manopera:
utilaj:
transport:
65 | TSD18C1 | Umlutura compactata in santuri,pentru cablurile ingropate ale liniilor electrice de inalta tensiune,executata cu pamant provenit din : teren tare |  |  |  | mc | 90
material:
manopera:
utilaj:
transport:
Pag 60
0 | 1 |  |  |  |  | 2 | 3 | 4 | 5 = 3 x 4
STADIUL FIZIC: C +I secundare 110 kV
66 | TSE01C1 | Nivelarea manuala a terenurilor si platformelor,cu denivelari de 10-20 cm,in: teren tare |  |  |  | 100 mp | 100
material:
manopera:
utilaj:
transport:
67 | TSD01C1 | Imprastierea cu lopata a pamant. afinat,strat uniform 10-30cm. gros cu sfarim. bulg. teren pamant coeziv |  |  |  | mc | 30
material:
manopera:
utilaj:
transport:
68 | W2H02A# | Profil pentru cable de 1 KV cu strat protector din nisip si bnnda din PVC...pt. cable - profil M; |  |  |  | m | 150
material:
manopera:
utilaj:
transport:
69 | W2H04A1 | Strat nisip asezat in sant pentru...protejarea cablurilor la lucr in prof netipizat |  |  |  | mc | 15
material:
manopera:
utilaj:
transport:
70 | W2H03D# | Profil pentru cable de 1 KV în zona de traversare...profil T6 |  |  |  | m | 4
material:
manopera:
utilaj:
transport:
70.L | 6700456 | Teava din p.v.c.rigid tip M 110x 5,3 stas 6675/2 |  |  |  | m | 96
71 | TRB01B15 | Transportul materialelor cu roaba pe pneuri inc aruncare desc aruncare grupa...1-3 distanta 50m |  |  |  | tona | 30
material:
manopera:
utilaj:
transport:
72 | W2G15A01 | Asez tambur cablu cu...gr. pina la 500kg |  |  |  | buc | 5
material:
manopera:
utilaj:
transport:
73 | W2G15B01 | Asez tambur cablu cu...gr. de 501-2000kg |  |  |  | buc | 8
material:
manopera:
utilaj:
transport:
74 | W1A33E | Transportul si manipularea util. tehn. de la dep. st. la loc montaj-greut....0,751-1,000t pe dist. de 100m |  |  |  | buc | 10
material:
manopera:
utilaj:
transport:
75 | TRI1AC13E3 | Descarcare...materiale gr.c-ambalate, 10-50 kg.deplas.prin purtare pina la 10m,asez..auto-rampa,teren ct |  |  |  | tona | 1
material:
manopera:
utilaj:
transport:
Pag 61
0 | 1 |  |  |  |  | 2 | 3 | 4 | 5 = 3 x 4
STADIUL FIZIC: C +I secundare 110 kV
76 | TRA02A50 | Transportul rutier al materialelor,semifabricatelor cu autocamionul pe dist.= ...50 km. |  |  |  | tona | 30
material:
manopera:
utilaj:
transport:
procent |  |  |  | material | manopera |  | utilaj | transport | total
Cheltuieli directe:
Recapitulatia: |  |  | Recap 1 ianuarie 2019
Alte cheltuieli directe:
Contributie asiguratorie pentru munca (CAM)
Cheltuieli indirecte
Profit
TOTAL GENERAL (fara TVA):
TVA:
TOTAL GENERAL:
STADIUL FIZIC: Instalatie de legare la pamant
1 | W1MN04A# | Conductor montat în exterior pentru legarea la pamânt, |  |  |  | kg | 880
material:
manopera:
utilaj:
transport:
2 | 3701509 | Banda din otel Zn 40x5mm; |  |  |  | kg | 180
material:
manopera:
utilaj:
transport:
3 | 3701512 | Banda din otel Zn 50x6mm; |  |  |  | kg | 700
material:
manopera:
utilaj:
transport:
4 | W1R06A2 | Electrod din teava de otel de doi toli si jumatate pentru legarea la pamant in teren...tare |  |  |  | m | 18
material:
manopera:
utilaj:
transport:
5 | W1R11A | Imbinarea prizei de legare...la pamant cu suruburi galvanizate m12x40 |  |  |  | buc | 26
material:
manopera:
utilaj:
transport:
6 | ACB12A1 | Imbinare prin sudura electr. piese legatura executata la pozitie |  |  |  | buc | 50
material:
manopera:
utilaj:
transport:
7 | TSA04E1 | Sapatura manuala de pamant in spatii limitate, pentru conductorul de legare la pamant |  |  |  | mc | 176
material:
manopera:
utilaj:
transport:
Pag 62
0 | 1 |  |  |  |  | 2 | 3 | 4 | 5 = 3 x 4
STADIUL FIZIC: Instalatie de legare la pamant
8 | TSD18C1 | Umlutura compactata in santuri, executata cu pamant provenit din sapatura |  |  |  | mc | 176
material:
manopera:
utilaj:
transport:
9 | W2H01B# | Identificarea traseului conductorului de legare la pamant |  |  |  | buc | 6
material:
manopera:
utilaj:
transport:
10 | W1F12B | Incercari ...Instalatie de legare la pamant in statia electrica |  |  |  | buc | 1
material:
manopera:
utilaj:
transport:
11 | W1F12D | Incercari ...pentru masurarea tensiunii de atingere si de pas. |  |  |  | buc | 1
material:
manopera:
utilaj:
transport:
12 | TRB05B29 | Transportul materialelor prin purtat...direct,materiale incomode peste 25 kg distanta 90m |  |  |  | tona | 2
material:
manopera:
utilaj:
transport:
13 | TRI1AA01C1 | Incarcarea materialelor, grupa a-grele si...marunte,prin aruncare rampa sau teren-auto categ.1 |  |  |  | tona | 12
material:
manopera:
utilaj:
transport:
14 | TRI1AA08C1 | Descarcarea materialelor,grupa a-grele si marunte prin...aruncare auto-rampa,teren categ.1 |  |  |  | tona | 12
material:
manopera:
utilaj:
transport:
15 | TRA02A20 | Transportul rutier al materialelor,semifabricatelor cu autocamionul pe dist.= ...20 km. |  |  |  | tona | 12
material:
manopera:
utilaj:
transport:
procent |  |  |  | material | manopera |  | utilaj | transport | total
Cheltuieli directe:
Recapitulatia: |  |  | Recap 1 ianuarie 2019
Alte cheltuieli directe:
Contributie asiguratorie pentru munca (CAM)
Cheltuieli indirecte
Profit
TOTAL GENERAL (fara TVA):
TVA:
TOTAL GENERAL:
STADIUL FIZIC: Fundatii TT 110 kV
Pag 63
0 | 1 |  |  |  |  | 2 | 3 | 4 | 5 = 3 x 4
STADIUL FIZIC: Fundatii TT 110 kV
1 | TSA07B1 | Sapatura manuala de pamant,in spatii limitate,avand peste 1 m latime si maximum 6 m adancime,executata cu sprijiniri,cu evacuare manuala,in fundatii,subsoluri,canale,drenuri etc in pamant cu umiditate naturala adancimea sapaturii 0-2 m teren mijlociu |  |  |  | mc | 7.62
material:
manopera:
utilaj:
transport:
2 | TSD01B1 | Imprastierea cu lopata a pamant. afinat,strat uniform 10-30cm. gros cu sfarim. bulg. teren teren mijlociu |  |  |  | mc | 0.66
material:
manopera:
utilaj:
transport:
3 | TSD04B1 | Compactarea cu maiul de mana a umpluturilor executate in sapaturi orizontale sau inclinate la 1/4,inclusiv udarea fiecarui strat de pamant in parte,avand : 10 cm grosime pamant coeziv |  |  |  | mc | 0.66
material:
manopera:
utilaj:
transport:
4 | CA01D1 | Turnarea betonului simplu marca... 1) în straturi de 3—20 cm grosime, pentru egalizari, pante, sape etc, la constructii cu înaltimea pâna la 35 m inclusiv |  |  |  | mc | 0.45
material:
manopera:
utilaj:
transport:
5 | 2100945 | Beton de ciment B 150 stas 3622 |  |  |  | mc | 0.45
material:
manopera:
utilaj:
transport:
6 | CA01A1 | Turnarea betonului simplu marca...1) în fundatii continue, izolate si socluri cu volum pâna la 3 mc, inclusiv |  |  |  | mc | 6.18
material:
manopera:
utilaj:
transport:
7 | 2100969 | Beton de ciment B 250 stas 3622 |  |  |  | mc | 6.23
material:
manopera:
utilaj:
transport:
8 | CA02A1 | Turnarea betonului armat in elementele constructiilor, exclusiv cele executate in cofraje glisante marca ...1)in fundatii izolate cu volum pâna la 3 m3 inclusiv |  |  |  | mc | 0.57
material:
manopera:
utilaj:
transport:
9 | 2100995 | Beton de ciment B 400 stas 3622 |  |  |  | mc | 0.57
material:
manopera:
utilaj:
transport:
10 | CB01A1 | Cofraje pentru beton in cuzineti, fundatii pahar si fundatii de utilaje simple cu forme regulate din panouri refolosibile cu astereala din scinduri de rasinoase, cu astereala din scânduri de rasinoase |  |  |  | mp | 3.42
material:
manopera:
utilaj:
transport:
Pag 64
0 | 1 |  |  |  |  | 2 | 3 | 4 | 5 = 3 x 4
STADIUL FIZIC: Fundatii TT 110 kV
11 | CB01A1 | Cofraje pentru beton in cuzineti, fundatii pahar si fundatii de utilaje simple cu forme regulate din panouri refolosibile cu astereala din scinduri de rasinoase, cu astereala din scânduri de rasinoase |  |  |  | mp | 22.17
material:
manopera:
utilaj:
transport:
12 | CC01A1 | Montarea armaturilor din otel-beton in fundatii izolate (inclusiv fundatii pahar), cu diametrul armaturilor pana la 18 mm inclusiv, distantier din mase plastice |  |  |  | kg | 79.2
material:
manopera:
utilaj:
transport:
13 | CZ0302E1 | Confectionarea armaturilor din otel beton pentru beton armat în elemente de constructii turnate în cofraje, exclusiv cele executate în cofraje glisante fasonarea barelor pentru pereti, grinzi, stâlpi si diafragme la constructii obisnuite, în ateliere centralizate, PC 52 D = 10 - 16 mm |  |  |  | kg | 79.2
material:
manopera:
utilaj:
transport:
14 | CF12A1 | Tencuieli speciale de protectie impermeabile, la cuve, bazine, rezervoare, castele de apa etc, la care presiunea apei nu depaseste 2 daN/cm2 |  |  |  | mp | 4.83
material:
manopera:
utilaj:
transport:
15 | CL21A1 | Confectii metalice diverse înglobate total sau partial in beton din profile laminate, tabla, tabla striata, otel beton, tevi pentru sustineri sau acoperiri |  |  |  | kg | 72.6
material:
manopera:
utilaj:
transport:
15.L | 6309886 | Confectie metalice inglobate in beton |  |  |  | kg | 72.6
16 | H1B02A5 | Pregatirea suprafetei rosturilor de lucru orizontale, prin buciardare manuala, suflare cu aer comprimat si spalare cu jet de apa sub presiune; |  |  |  | mp | 1.38
material:
manopera:
utilaj:
transport:
17 | TRA01A30 | Transportul rutier al...materialelor,semifabricatelor cu autobasculanta pe dist.= 30 km. |  |  |  | tona | 3
material:
manopera:
utilaj:
transport:
18 | TRI1AA01C3 | Incarcarea materialelor, grupa a-grele si marunte,prin aruncare rampa sau teren-auto categ.3 |  |  |  | tona | 3
material:
manopera:
utilaj:
transport:
19 | TRB01C15 | Transportul materialelor cu roaba pe pneuri inc aruncare desc rasturnare grup1-3 distanta 50m |  |  |  | tona | 3
material:
manopera:
utilaj:
transport:
Pag 65
0 | 1 |  |  |  |  | 2 | 3 | 4 | 5 = 3 x 4
STADIUL FIZIC: Fundatii TT 110 kV
20 | TRA06A30 | Transportul rutier al betonului-mortarului cu autobetoniera de...5,5 mc dist.=30 km |  |  |  | tona | 17.34
material:
manopera:
utilaj:
transport:
21 | TRA01A30P | Transportul rutier al...pamantului sau molozului cu autobasculanta dist.=30 km |  |  |  | tona | 12.54
material:
manopera:
utilaj:
transport:
22 | CL20C1 | Confectii metalice diverse, montate aparent diverse exclusiv parapeti,balustrazi,chepenguri |  |  |  | kg | 990
material:
manopera:
utilaj:
transport:
23 | 5891305 | Confectie metalica zincata |  |  |  | kg | 990
material:
manopera:
utilaj:
transport:
24 | AUT6751A1 | Automacara 5tf,hma=6,5m,deschidere max=5,5m |  |  |  | ora | 3
material:
manopera:
utilaj:
transport:
25 | TRA01A30 | Transportul rutier al...materialelor,semifabricatelor cu autobasculanta pe dist.= 30 km. |  |  |  | tona | 0.99
material:
manopera:
utilaj:
transport:
procent |  |  |  | material | manopera |  | utilaj | transport | total
Cheltuieli directe:
Recapitulatia: |  |  | Recap 1 ianuarie 2019
Alte cheltuieli directe:
Contributie asiguratorie pentru munca (CAM)
Cheltuieli indirecte
Profit
TOTAL GENERAL (fara TVA):
TVA:
TOTAL GENERAL:
STADIUL FIZIC: Fundatii descarcatoare 110 kV
1 | TSA07B1 | Sapatura manuala de pamant,in spatii limitate,avand peste 1 m latime si maximum 6 m adancime,executata cu sprijiniri,cu evacuare manuala,in fundatii,subsoluri,canale,drenuri etc in pamant cu umiditate naturala adancimea sapaturii 0-2 m teren mijlociu |  |  |  | mc | 7.62
material:
manopera:
utilaj:
transport:
Pag 66
0 | 1 |  |  |  |  | 2 | 3 | 4 | 5 = 3 x 4
STADIUL FIZIC: Fundatii descarcatoare 110 kV
2 | TSD01B1 | Imprastierea cu lopata a pamant. afinat,strat uniform 10-30cm. gros cu sfarim. bulg. teren teren mijlociu |  |  |  | mc | 0.66
material:
manopera:
utilaj:
transport:
3 | TSD04B1 | Compactarea cu maiul de mana a umpluturilor executate in sapaturi orizontale sau inclinate la 1/4,inclusiv udarea fiecarui strat de pamant in parte,avand : 10 cm grosime pamant coeziv |  |  |  | mc | 0.66
material:
manopera:
utilaj:
transport:
4 | CA01D1 | Turnarea betonului simplu marca... 1) în straturi de 3—20 cm grosime, pentru egalizari, pante, sape etc, la constructii cu înaltimea pâna la 35 m inclusiv |  |  |  | mc | 0.45
material:
manopera:
utilaj:
transport:
5 | 2100945 | Beton de ciment B 150 stas 3622 |  |  |  | mc | 0.45
material:
manopera:
utilaj:
transport:
6 | CA01A1 | Turnarea betonului simplu marca...1) în fundatii continue, izolate si socluri cu volum pâna la 3 mc, inclusiv |  |  |  | mc | 6.18
material:
manopera:
utilaj:
transport:
7 | 2100969 | Beton de ciment B 250 stas 3622 |  |  |  | mc | 6.23
material:
manopera:
utilaj:
transport:
8 | CA02A1 | Turnarea betonului armat in elementele constructiilor, exclusiv cele executate in cofraje glisante marca ...1)in fundatii izolate cu volum pâna la 3 m3 inclusiv |  |  |  | mc | 0.57
material:
manopera:
utilaj:
transport:
9 | 2100995 | Beton de ciment B 400 stas 3622 |  |  |  | mc | 0.57
material:
manopera:
utilaj:
transport:
10 | CB01A1 | Cofraje pentru beton in cuzineti, fundatii pahar si fundatii de utilaje simple cu forme regulate din panouri refolosibile cu astereala din scinduri de rasinoase, cu astereala din scânduri de rasinoase |  |  |  | mp | 3.42
material:
manopera:
utilaj:
transport:
11 | CB01A1 | Cofraje pentru beton in cuzineti, fundatii pahar si fundatii de utilaje simple cu forme regulate din panouri refolosibile cu astereala din scinduri de rasinoase, cu astereala din scânduri de rasinoase |  |  |  | mp | 22.17
material:
manopera:
utilaj:
transport:
Pag 67
0 | 1 |  |  |  |  | 2 | 3 | 4 | 5 = 3 x 4
STADIUL FIZIC: Fundatii descarcatoare 110 kV
12 | CC01A1 | Montarea armaturilor din otel-beton in fundatii izolate (inclusiv fundatii pahar), cu diametrul armaturilor pana la 18 mm inclusiv, distantier din mase plastice |  |  |  | kg | 79.2
material:
manopera:
utilaj:
transport:
13 | CZ0302E1 | Confectionarea armaturilor din otel beton pentru beton armat în elemente de constructii turnate în cofraje, exclusiv cele executate în cofraje glisante fasonarea barelor pentru pereti, grinzi, stâlpi si diafragme la constructii obisnuite, în ateliere centralizate, PC 52 D = 10 - 16 mm |  |  |  | kg | 79.2
material:
manopera:
utilaj:
transport:
14 | CF12A1 | Tencuieli speciale de protectie impermeabile, la cuve, bazine, rezervoare, castele de apa etc, la care presiunea apei nu depaseste 2 daN/cm2 |  |  |  | mp | 4.83
material:
manopera:
utilaj:
transport:
15 | CL21A1 | Confectii metalice diverse înglobate total sau partial in beton din profile laminate, tabla, tabla striata, otel beton, tevi pentru sustineri sau acoperiri |  |  |  | kg | 72.6
material:
manopera:
utilaj:
transport:
15.L | 6309886 | Confectie metalice inglobate in beton |  |  |  | kg | 72.6
16 | H1B02A5 | Pregatirea suprafetei rosturilor de lucru orizontale, prin buciardare manuala, suflare cu aer comprimat si spalare cu jet de apa sub presiune; |  |  |  | mp | 1.38
material:
manopera:
utilaj:
transport:
17 | TRA01A30 | Transportul rutier al...materialelor,semifabricatelor cu autobasculanta pe dist.= 30 km. |  |  |  | tona | 3
material:
manopera:
utilaj:
transport:
18 | TRI1AA01C3 | Incarcarea materialelor, grupa a-grele si marunte,prin aruncare rampa sau teren-auto categ.3 |  |  |  | tona | 3
material:
manopera:
utilaj:
transport:
19 | TRB01C15 | Transportul materialelor cu roaba pe pneuri inc aruncare desc rasturnare grup1-3 distanta 50m |  |  |  | tona | 3
material:
manopera:
utilaj:
transport:
20 | TRA06A30 | Transportul rutier al betonului-mortarului cu autobetoniera de...5,5 mc dist.=30 km |  |  |  | tona | 17.34
material:
manopera:
utilaj:
transport:
Pag 68
0 | 1 |  |  |  |  | 2 | 3 | 4 | 5 = 3 x 4
STADIUL FIZIC: Fundatii descarcatoare 110 kV
21 | TRA01A30P | Transportul rutier al...pamantului sau molozului cu autobasculanta dist.=30 km |  |  |  | tona | 12.54
material:
manopera:
utilaj:
transport:
22 | CL20C1 | Confectii metalice diverse, montate aparent diverse exclusiv parapeti,balustrazi,chepenguri |  |  |  | kg | 990
material:
manopera:
utilaj:
transport:
23 | 5891305 | Confectie metalica zincata |  |  |  | kg | 990
material:
manopera:
utilaj:
transport:
24 | AUT6751A1 | Automacara 5tf,hma=6,5m,deschidere max=5,5m |  |  |  | ora | 3
material:
manopera:
utilaj:
transport:
25 | TRA01A30 | Transportul rutier al...materialelor,semifabricatelor cu autobasculanta pe dist.= 30 km. |  |  |  | tona | 0.99
material:
manopera:
utilaj:
transport:
procent |  |  |  | material | manopera |  | utilaj | transport | total
Cheltuieli directe:
Recapitulatia: |  |  | Recap 1 ianuarie 2019
Alte cheltuieli directe:
Contributie asiguratorie pentru munca (CAM)
Cheltuieli indirecte
Profit
TOTAL GENERAL (fara TVA):
TVA:
TOTAL GENERAL:
STADIUL FIZIC: Fundatii TC 110kV
1 | TSA07B1 | Sapatura manuala de pamant,in spatii limitate,avand peste 1 m latime si maximum 6 m adancime,executata cu sprijiniri,cu evacuare manuala,in fundatii,subsoluri,canale,drenuri etc in pamant cu umiditate naturala adancimea sapaturii 0-2 m teren mijlociu |  |  |  | mc | 7.62
material:
manopera:
utilaj:
transport:
2 | TSD01B1 | Imprastierea cu lopata a pamant. afinat,strat uniform 10-30cm. gros cu sfarim. bulg. teren teren mijlociu |  |  |  | mc | 0.66
material:
manopera:
utilaj:
transport:
Pag 69
0 | 1 |  |  |  |  | 2 | 3 | 4 | 5 = 3 x 4
STADIUL FIZIC: Fundatii TC 110kV
3 | TSD04B1 | Compactarea cu maiul de mana a umpluturilor executate in sapaturi orizontale sau inclinate la 1/4,inclusiv udarea fiecarui strat de pamant in parte,avand : 10 cm grosime pamant coeziv |  |  |  | mc | 0.66
material:
manopera:
utilaj:
transport:
4 | CA01D1 | Turnarea betonului simplu marca... 1) în straturi de 3—20 cm grosime, pentru egalizari, pante, sape etc, la constructii cu înaltimea pâna la 35 m inclusiv |  |  |  | mc | 0.45
material:
manopera:
utilaj:
transport:
5 | 2100945 | Beton de ciment B 150 stas 3622 |  |  |  | mc | 0.45
material:
manopera:
utilaj:
transport:
6 | CA01A1 | Turnarea betonului simplu marca...1) în fundatii continue, izolate si socluri cu volum pâna la 3 mc, inclusiv |  |  |  | mc | 6.18
material:
manopera:
utilaj:
transport:
7 | 2100969 | Beton de ciment B 250 stas 3622 |  |  |  | mc | 6.23
material:
manopera:
utilaj:
transport:
8 | CA02A1 | Turnarea betonului armat in elementele constructiilor, exclusiv cele executate in cofraje glisante marca ...1)in fundatii izolate cu volum pâna la 3 m3 inclusiv |  |  |  | mc | 0.57
material:
manopera:
utilaj:
transport:
9 | 2100995 | Beton de ciment B 400 stas 3622 |  |  |  | mc | 0.57
material:
manopera:
utilaj:
transport:
10 | CB01A1 | Cofraje pentru beton in cuzineti, fundatii pahar si fundatii de utilaje simple cu forme regulate din panouri refolosibile cu astereala din scinduri de rasinoase, cu astereala din scânduri de rasinoase |  |  |  | mp | 3.42
material:
manopera:
utilaj:
transport:
11 | CB01A1 | Cofraje pentru beton in cuzineti, fundatii pahar si fundatii de utilaje simple cu forme regulate din panouri refolosibile cu astereala din scinduri de rasinoase, cu astereala din scânduri de rasinoase |  |  |  | mp | 22.17
material:
manopera:
utilaj:
transport:
12 | CC01A1 | Montarea armaturilor din otel-beton in fundatii izolate (inclusiv fundatii pahar), cu diametrul armaturilor pana la 18 mm inclusiv, distantier din mase plastice |  |  |  | kg | 79.2
material:
manopera:
utilaj:
transport:
Pag 70
0 | 1 |  |  |  |  | 2 | 3 | 4 | 5 = 3 x 4
STADIUL FIZIC: Fundatii TC 110kV
13 | CZ0302E1 | Confectionarea armaturilor din otel beton pentru beton armat în elemente de constructii turnate în cofraje, exclusiv cele executate în cofraje glisante fasonarea barelor pentru pereti, grinzi, stâlpi si diafragme la constructii obisnuite, în ateliere centralizate, PC 52 D = 10 - 16 mm |  |  |  | kg | 79.2
material:
manopera:
utilaj:
transport:
14 | CF12A1 | Tencuieli speciale de protectie impermeabile, la cuve, bazine, rezervoare, castele de apa etc, la care presiunea apei nu depaseste 2 daN/cm2 |  |  |  | mp | 4.83
material:
manopera:
utilaj:
transport:
15 | CL21A1 | Confectii metalice diverse înglobate total sau partial in beton din profile laminate, tabla, tabla striata, otel beton, tevi pentru sustineri sau acoperiri |  |  |  | kg | 72.6
material:
manopera:
utilaj:
transport:
15.L | 6309886 | Confectie metalice inglobate in beton |  |  |  | kg | 72.6
16 | H1B02A5 | Pregatirea suprafetei rosturilor de lucru orizontale, prin buciardare manuala, suflare cu aer comprimat si spalare cu jet de apa sub presiune; |  |  |  | mp | 1.38
material:
manopera:
utilaj:
transport:
17 | TRA01A30 | Transportul rutier al...materialelor,semifabricatelor cu autobasculanta pe dist.= 30 km. |  |  |  | tona | 3
material:
manopera:
utilaj:
transport:
18 | TRI1AA01C3 | Incarcarea materialelor, grupa a-grele si marunte,prin aruncare rampa sau teren-auto categ.3 |  |  |  | tona | 3
material:
manopera:
utilaj:
transport:
19 | TRB01C15 | Transportul materialelor cu roaba pe pneuri inc aruncare desc rasturnare grup1-3 distanta 50m |  |  |  | tona | 3
material:
manopera:
utilaj:
transport:
20 | TRA06A30 | Transportul rutier al betonului-mortarului cu autobetoniera de...5,5 mc dist.=30 km |  |  |  | tona | 17.34
material:
manopera:
utilaj:
transport:
21 | TRA01A30P | Transportul rutier al...pamantului sau molozului cu autobasculanta dist.=30 km |  |  |  | tona | 12.54
material:
manopera:
utilaj:
transport:
Pag 71
0 | 1 |  |  |  |  | 2 | 3 | 4 | 5 = 3 x 4
STADIUL FIZIC: Fundatii TC 110kV
22 | CL20C1 | Confectii metalice diverse, montate aparent diverse exclusiv parapeti,balustrazi,chepenguri |  |  |  | kg | 990
material:
manopera:
utilaj:
transport:
23 | 5891305 | Confectie metalica zincata |  |  |  | kg | 990
material:
manopera:
utilaj:
transport:
24 | AUT6751A1 | Automacara 5tf,hma=6,5m,deschidere max=5,5m |  |  |  | ora | 3
material:
manopera:
utilaj:
transport:
25 | TRA01A30 | Transportul rutier al...materialelor,semifabricatelor cu autobasculanta pe dist.= 30 km. |  |  |  | tona | 0.99
material:
manopera:
utilaj:
transport:
procent |  |  |  | material | manopera |  | utilaj | transport | total
Cheltuieli directe:
Recapitulatia: |  |  | Recap 1 ianuarie 2019
Alte cheltuieli directe:
Contributie asiguratorie pentru munca (CAM)
Cheltuieli indirecte
Profit
TOTAL GENERAL (fara TVA):
TVA:
TOTAL GENERAL:
STADIUL FIZIC: Fundatie intrerupator 110 kV
1 | TSA07B1 | Sapatura manuala de pamant,in spatii limitate,avand peste 1 m latime si maximum 6 m adancime,executata cu sprijiniri,cu evacuare manuala,in fundatii,subsoluri,canale,drenuri etc in pamant cu umiditate naturala adancimea sapaturii 0-2 m teren mijlociu |  |  |  | mc | 3.47
material:
manopera:
utilaj:
transport:
2 | TSD01B1 | Imprastierea cu lopata a pamant. afinat,strat uniform 10-30cm. gros cu sfarim. bulg. teren teren mijlociu |  |  |  | mc | 0.66
material:
manopera:
utilaj:
transport:
3 | TSD04B1 | Compactarea cu maiul de mana a umpluturilor executate in sapaturi orizontale sau inclinate la 1/4,inclusiv udarea fiecarui strat de pamant in parte,avand : 10 cm grosime pamant coeziv |  |  |  | mc | 0.66
material:
manopera:
utilaj:
transport:
Pag 72
0 | 1 |  |  |  |  | 2 | 3 | 4 | 5 = 3 x 4
STADIUL FIZIC: Fundatie intrerupator 110 kV
4 | CA01D1 | Turnarea betonului simplu marca... 1) în straturi de 3—20 cm grosime, pentru egalizari, pante, sape etc, la constructii cu înaltimea pâna la 35 m inclusiv |  |  |  | mc | 1.69
material:
manopera:
utilaj:
transport:
5 | 2100945 | Beton de ciment B 150 stas 3622 |  |  |  | mc | 1.7
material:
manopera:
utilaj:
transport:
6 | CA01A1 | Turnarea betonului simplu marca...1) în fundatii continue, izolate si socluri cu volum pâna la 3 mc, inclusiv |  |  |  | mc | 4.22
material:
manopera:
utilaj:
transport:
7 | 2100969 | Beton de ciment B 250 stas 3622 |  |  |  | mc | 4.25
material:
manopera:
utilaj:
transport:
8 | CA02A1 | Turnarea betonului armat in elementele constructiilor, exclusiv cele executate in cofraje glisante marca ...1)in fundatii izolate cu volum pâna la 3 m3 inclusiv |  |  |  | mc | 0.34
material:
manopera:
utilaj:
transport:
9 | 2100995 | Beton de ciment B 400 stas 3622 |  |  |  | mc | 0.34
material:
manopera:
utilaj:
transport:
10 | CB01A1 | Cofraje pentru beton in cuzineti, fundatii pahar si fundatii de utilaje simple cu forme regulate din panouri refolosibile cu astereala din scinduri de rasinoase, cu astereala din scânduri de rasinoase |  |  |  | mp | 2.29
material:
manopera:
utilaj:
transport:
11 | CB01A1 | Cofraje pentru beton in cuzineti, fundatii pahar si fundatii de utilaje simple cu forme regulate din panouri refolosibile cu astereala din scinduri de rasinoase, cu astereala din scânduri de rasinoase |  |  |  | mp | 13.55
material:
manopera:
utilaj:
transport:
12 | CC01A1 | Montarea armaturilor din otel-beton in fundatii izolate (inclusiv fundatii pahar), cu diametrul armaturilor pana la 18 mm inclusiv, distantier din mase plastice |  |  |  | kg | 3.21
material:
manopera:
utilaj:
transport:
13 | CZ0302E1 | Confectionarea armaturilor din otel beton pentru beton armat în elemente de constructii turnate în cofraje, exclusiv cele executate în cofraje glisante fasonarea barelor pentru pereti, grinzi, stâlpi si diafragme la constructii obisnuite, în ateliere centralizate, PC 52 D = 10 - 16 mm |  |  |  | kg | 29.7
material:
manopera:
utilaj:
transport:
Pag 73
0 | 1 |  |  |  |  | 2 | 3 | 4 | 5 = 3 x 4
STADIUL FIZIC: Fundatie intrerupator 110 kV
14 | CF12A1 | Tencuieli speciale de protectie impermeabile, la cuve, bazine, rezervoare, castele de apa etc, la care presiunea apei nu depaseste 2 daN/cm2 |  |  |  | mp | 29.7
material:
manopera:
utilaj:
transport:
15 | CL21A1 | Confectii metalice diverse înglobate total sau partial in beton din profile laminate, tabla, tabla striata, otel beton, tevi pentru sustineri sau acoperiri |  |  |  | kg | 137.5
material:
manopera:
utilaj:
transport:
15.L | 6309886 | Confectie metalice inglobate in beton |  |  |  | kg | 137.5
16 | H1B02A5 | Pregatirea suprafetei rosturilor de lucru orizontale, prin buciardare manuala, suflare cu aer comprimat si spalare cu jet de apa sub presiune; |  |  |  | mp | 0.92
material:
manopera:
utilaj:
transport:
17 | TRA01A30 | Transportul rutier al...materialelor,semifabricatelor cu autobasculanta pe dist.= 30 km. |  |  |  | tona | 1
material:
manopera:
utilaj:
transport:
18 | TRI1AA01C3 | Incarcarea materialelor, grupa a-grele si marunte,prin aruncare rampa sau teren-auto categ.3 |  |  |  | tona | 1
material:
manopera:
utilaj:
transport:
19 | TRB01C15 | Transportul materialelor cu roaba pe pneuri inc aruncare desc rasturnare grup1-3 distanta 50m |  |  |  | tona | 1
material:
manopera:
utilaj:
transport:
20 | TRA06A30 | Transportul rutier al betonului-mortarului cu autobetoniera de...5,5 mc dist.=30 km |  |  |  | tona | 15.7
material:
manopera:
utilaj:
transport:
21 | TRA01A30P | Transportul rutier al...pamantului sau molozului cu autobasculanta dist.=30 km |  |  |  | tona | 11
material:
manopera:
utilaj:
transport:
procent |  |  |  | material | manopera |  | utilaj | transport | total
Cheltuieli directe:
Recapitulatia: |  |  | Recap 1 ianuarie 2019
Alte cheltuieli directe:
Contributie asiguratorie pentru munca (CAM)
Cheltuieli indirecte
Profit
TOTAL GENERAL (fara TVA):
TVA:
TOTAL GENERAL:
Pag 74
0 | 1 |  |  |  |  | 2 | 3 | 4 | 5 = 3 x 4
STADIUL FIZIC: Fundatie separator 110 kV
1 | TSA07B1 | Sapatura manuala de pamant,in spatii limitate,avand peste 1 m latime si maximum 6 m adancime,executata cu sprijiniri,cu evacuare manuala,in fundatii,subsoluri,canale,drenuri etc in pamant cu umiditate naturala adancimea sapaturii 0-2 m teren mijlociu |  |  |  | mc | 7.62
material:
manopera:
utilaj:
transport:
2 | TSD01B1 | Imprastierea cu lopata a pamant. afinat,strat uniform 10-30cm. gros cu sfarim. bulg. teren teren mijlociu |  |  |  | mc | 0.66
material:
manopera:
utilaj:
transport:
3 | TSD04B1 | Compactarea cu maiul de mana a umpluturilor executate in sapaturi orizontale sau inclinate la 1/4,inclusiv udarea fiecarui strat de pamant in parte,avand : 10 cm grosime pamant coeziv |  |  |  | mc | 0.66
material:
manopera:
utilaj:
transport:
4 | CA01D1 | Turnarea betonului simplu marca... 1) în straturi de 3—20 cm grosime, pentru egalizari, pante, sape etc, la constructii cu înaltimea pâna la 35 m inclusiv |  |  |  | mc | 0.47
material:
manopera:
utilaj:
transport:
5 | 2100945 | Beton de ciment B 150 stas 3622 |  |  |  | mc | 0.47
material:
manopera:
utilaj:
transport:
6 | CA01A1 | Turnarea betonului simplu marca...1) în fundatii continue, izolate si socluri cu volum pâna la 3 mc, inclusiv |  |  |  | mc | 6.17
material:
manopera:
utilaj:
transport:
7 | 2100969 | Beton de ciment B 250 stas 3622 |  |  |  | mc | 6.21
material:
manopera:
utilaj:
transport:
8 | CA02A1 | Turnarea betonului armat in elementele constructiilor, exclusiv cele executate in cofraje glisante marca ...1)in fundatii izolate cu volum pâna la 3 m3 inclusiv |  |  |  | mc | 0.56
material:
manopera:
utilaj:
transport:
9 | 2100995 | Beton de ciment B 400 stas 3622 |  |  |  | mc | 0.56
material:
manopera:
utilaj:
transport:
10 | CB01A1 | Cofraje pentru beton in cuzineti, fundatii pahar si fundatii de utilaje simple cu forme regulate din panouri refolosibile cu astereala din scinduri de rasinoase, cu astereala din scânduri de rasinoase |  |  |  | mp | 3.44
material:
manopera:
utilaj:
transport:
Pag 75
0 | 1 |  |  |  |  | 2 | 3 | 4 | 5 = 3 x 4
STADIUL FIZIC: Fundatie separator 110 kV
11 | CB01A1 | Cofraje pentru beton in cuzineti, fundatii pahar si fundatii de utilaje simple cu forme regulate din panouri refolosibile cu astereala din scinduri de rasinoase, cu astereala din scânduri de rasinoase |  |  |  | mp | 22.17
material:
manopera:
utilaj:
transport:
12 | CC01A1 | Montarea armaturilor din otel-beton in fundatii izolate (inclusiv fundatii pahar), cu diametrul armaturilor pana la 18 mm inclusiv, distantier din mase plastice |  |  |  | kg | 79.2
material:
manopera:
utilaj:
transport:
13 | CZ0302E1 | Confectionarea armaturilor din otel beton pentru beton armat în elemente de constructii turnate în cofraje, exclusiv cele executate în cofraje glisante fasonarea barelor pentru pereti, grinzi, stâlpi si diafragme la constructii obisnuite, în ateliere centralizate, PC 52 D = 10 - 16 mm |  |  |  | kg | 79.2
material:
manopera:
utilaj:
transport:
14 | CF12A1 | Tencuieli speciale de protectie impermeabile, la cuve, bazine, rezervoare, castele de apa etc, la care presiunea apei nu depaseste 2 daN/cm2 |  |  |  | mp | 4.38
material:
manopera:
utilaj:
transport:
15 | CL21A1 | Confectii metalice diverse înglobate total sau partial in beton din profile laminate, tabla, tabla striata, otel beton, tevi pentru sustineri sau acoperiri |  |  |  | kg | 72.6
material:
manopera:
utilaj:
transport:
15.L | 6309886 | Confectie metalice inglobate in beton |  |  |  | kg | 72.6
16 | H1B02A5 | Pregatirea suprafetei rosturilor de lucru orizontale, prin buciardare manuala, suflare cu aer comprimat si spalare cu jet de apa sub presiune; |  |  |  | mp | 1.38
material:
manopera:
utilaj:
transport:
17 | TRA01A30 | Transportul rutier al...materialelor,semifabricatelor cu autobasculanta pe dist.= 30 km. |  |  |  | tona | 1.5
material:
manopera:
utilaj:
transport:
18 | TRI1AA01C3 | Incarcarea materialelor, grupa a-grele si marunte,prin aruncare rampa sau teren-auto categ.3 |  |  |  | tona | 1.5
material:
manopera:
utilaj:
transport:
19 | TRB01C15 | Transportul materialelor cu roaba pe pneuri inc aruncare desc rasturnare grup1-3 distanta 50m |  |  |  | tona | 1.5
material:
manopera:
utilaj:
transport:
Pag 76
0 | 1 |  |  |  |  | 2 | 3 | 4 | 5 = 3 x 4
STADIUL FIZIC: Fundatie separator 110 kV
20 | TRA06A30 | Transportul rutier al betonului-mortarului cu autobetoniera de...5,5 mc dist.=30 km |  |  |  | tona | 17.33
material:
manopera:
utilaj:
transport:
21 | TRA01A30P | Transportul rutier al...pamantului sau molozului cu autobasculanta dist.=30 km |  |  |  | tona | 12.54
material:
manopera:
utilaj:
transport:
22 | CL20C1 | Confectii metalice diverse, montate aparent diverse exclusiv parapeti,balustrazi,chepenguri |  |  |  | kg | 825
material:
manopera:
utilaj:
transport:
23 | 5891305 | Confectie metalica zincata |  |  |  | kg | 825
material:
manopera:
utilaj:
transport:
24 | AUT6751A1 | Automacara 5tf,hma=6,5m,deschidere max=5,5m |  |  |  | ora | 1.5
material:
manopera:
utilaj:
transport:
25 | TRA01A30 | Transportul rutier al...materialelor,semifabricatelor cu autobasculanta pe dist.= 30 km. |  |  |  | tona | 0.83
material:
manopera:
utilaj:
transport:
procent |  |  |  | material | manopera |  | utilaj | transport | total
Cheltuieli directe:
Recapitulatia: |  |  | Recap 1 ianuarie 2019
Alte cheltuieli directe:
Contributie asiguratorie pentru munca (CAM)
Cheltuieli indirecte
Profit
TOTAL GENERAL (fara TVA):
TVA:
TOTAL GENERAL:
STADIUL FIZIC: Fundatie izolator suport nul trafo 110 kV
1 | TSA07B1 | Sapatura manuala de pamant,in spatii limitate,avand peste 1 m latime si maximum 6 m adancime,executata cu sprijiniri,cu evacuare manuala,in fundatii,subsoluri,canale,drenuri etc in pamant cu umiditate naturala adancimea sapaturii 0-2 m teren mijlociu |  |  |  | mc | 1.76
material:
manopera:
utilaj:
transport:
Pag 77
0 | 1 |  |  |  |  | 2 | 3 | 4 | 5 = 3 x 4
STADIUL FIZIC: Fundatie izolator suport nul trafo 110 kV
2 | TSD01B1 | Imprastierea cu lopata a pamant. afinat,strat uniform 10-30cm. gros cu sfarim. bulg. teren teren mijlociu |  |  |  | mc | 0.13
material:
manopera:
utilaj:
transport:
3 | TSD04B1 | Compactarea cu maiul de mana a umpluturilor executate in sapaturi orizontale sau inclinate la 1/4,inclusiv udarea fiecarui strat de pamant in parte,avand : 10 cm grosime pamant coeziv |  |  |  | mc | 0.13
material:
manopera:
utilaj:
transport:
4 | CA01D1 | Turnarea betonului simplu marca... 1) în straturi de 3—20 cm grosime, pentru egalizari, pante, sape etc, la constructii cu înaltimea pâna la 35 m inclusiv |  |  |  | mc | 0.11
material:
manopera:
utilaj:
transport:
5 | 2100945 | Beton de ciment B 150 stas 3622 |  |  |  | mc | 0.11
material:
manopera:
utilaj:
transport:
6 | CA01A1 | Turnarea betonului simplu marca...1) în fundatii continue, izolate si socluri cu volum pâna la 3 mc, inclusiv |  |  |  | mc | 1.43
material:
manopera:
utilaj:
transport:
7 | 2100969 | Beton de ciment B 250 stas 3622 |  |  |  | mc | 1.44
material:
manopera:
utilaj:
transport:
8 | CA02A1 | Turnarea betonului armat in elementele constructiilor, exclusiv cele executate in cofraje glisante marca ...1)in fundatii izolate cu volum pâna la 3 m3 inclusiv |  |  |  | mc | 0.19
material:
manopera:
utilaj:
transport:
9 | 2100995 | Beton de ciment B 400 stas 3622 |  |  |  | mc | 0.19
material:
manopera:
utilaj:
transport:
10 | CB01A1 | Cofraje pentru beton in cuzineti, fundatii pahar si fundatii de utilaje simple cu forme regulate din panouri refolosibile cu astereala din scinduri de rasinoase, cu astereala din scânduri de rasinoase |  |  |  | mp | 1.14
material:
manopera:
utilaj:
transport:
11 | CB01A1 | Cofraje pentru beton in cuzineti, fundatii pahar si fundatii de utilaje simple cu forme regulate din panouri refolosibile cu astereala din scinduri de rasinoase, cu astereala din scânduri de rasinoase |  |  |  | mp | 6.16
material:
manopera:
utilaj:
transport:
Pag 78
0 | 1 |  |  |  |  | 2 | 3 | 4 | 5 = 3 x 4
STADIUL FIZIC: Fundatie izolator suport nul trafo 110 kV
12 | CC01A1 | Montarea armaturilor din otel-beton in fundatii izolate (inclusiv fundatii pahar), cu diametrul armaturilor pana la 18 mm inclusiv, distantier din mase plastice |  |  |  | kg | 24
material:
manopera:
utilaj:
transport:
13 | 20019297 | Armatura in prefabricate de beton pc 52 peste 10 mm barem |  |  |  | kg | 24
material:
manopera:
utilaj:
transport:
14 | CZ0302E1 | Confectionarea armaturilor din otel beton pentru beton armat în elemente de constructii turnate în cofraje, exclusiv cele executate în cofraje glisante fasonarea barelor pentru pereti, grinzi, stâlpi si diafragme la constructii obisnuite, în ateliere centralizate, PC 52 D = 10 - 16 mm |  |  |  | kg | 24
material:
manopera:
utilaj:
transport:
15 | CF12A1 | Tencuieli speciale de protectie impermeabile, la cuve, bazine, rezervoare, castele de apa etc, la care presiunea apei nu depaseste 2 daN/cm2 |  |  |  | mp | 1.61
material:
manopera:
utilaj:
transport:
16 | CL21A1 | Confectii metalice diverse înglobate total sau partial in beton din profile laminate, tabla, tabla striata, otel beton, tevi pentru sustineri sau acoperiri |  |  |  | kg | 24.2
material:
manopera:
utilaj:
transport:
16.L | 6309886 | Confectie metalice inglobate in beton |  |  |  | kg | 24.2
17 | H1B02A5 | Pregatirea suprafetei rosturilor de lucru orizontale, prin buciardare manuala, suflare cu aer comprimat si spalare cu jet de apa sub presiune; |  |  |  | mp | 0.46
material:
manopera:
utilaj:
transport:
18 | TRA01A30 | Transportul rutier al...materialelor,semifabricatelor cu autobasculanta pe dist.= 30 km. |  |  |  | tona | 1
material:
manopera:
utilaj:
transport:
19 | TRI1AA01C3 | Incarcarea materialelor, grupa a-grele si marunte,prin aruncare rampa sau teren-auto categ.3 |  |  |  | tona | 1
material:
manopera:
utilaj:
transport:
20 | TRB01C15 | Transportul materialelor cu roaba pe pneuri inc aruncare desc rasturnare grup1-3 distanta 50m |  |  |  | tona | 1
material:
manopera:
utilaj:
transport:
Pag 79
0 | 1 |  |  |  |  | 2 | 3 | 4 | 5 = 3 x 4
STADIUL FIZIC: Fundatie izolator suport nul trafo 110 kV
21 | TRA06A30 | Transportul rutier al betonului-mortarului cu autobetoniera de...5,5 mc dist.=30 km |  |  |  | tona | 5.05
material:
manopera:
utilaj:
transport:
22 | TRA01A30P | Transportul rutier al...pamantului sau molozului cu autobasculanta dist.=30 km |  |  |  | tona | 3.23
material:
manopera:
utilaj:
transport:
23 | CL20C1 | Confectii metalice diverse, montate aparent diverse exclusiv parapeti,balustrazi,chepenguri |  |  |  | kg | 250
material:
manopera:
utilaj:
transport:
24 | 5891305 | Confectie metalica zincata |  |  |  | kg | 250
material:
manopera:
utilaj:
transport:
25 | AUT6751A1 | Automacara 5tf,hma=6,5m,deschidere max=5,5m |  |  |  | ora | 1
material:
manopera:
utilaj:
transport:
26 | TRA01A30 | Transportul rutier al...materialelor,semifabricatelor cu autobasculanta pe dist.= 30 km. |  |  |  | tona | 0.25
material:
manopera:
utilaj:
transport:
procent |  |  |  | material | manopera |  | utilaj | transport | total
Cheltuieli directe:
Recapitulatia: |  |  | Recap 1 ianuarie 2019
Alte cheltuieli directe:
Contributie asiguratorie pentru munca (CAM)
Cheltuieli indirecte
Profit
TOTAL GENERAL (fara TVA):
TVA:
TOTAL GENERAL:
STADIUL FIZIC: Fundatie cutie cleme
1 | TSA07B1 | Sapatura manuala de pamant,in spatii limitate,avand peste 1 m latime si maximum 6 m adancime,executata cu sprijiniri,cu evacuare manuala,in fundatii,subsoluri,canale,drenuri etc in pamant cu umiditate naturala adancimea sapaturii 0-2 m teren mijlociu |  |  |  | mc | 0.9
material:
manopera:
utilaj:
transport:
Pag 80
0 | 1 |  |  |  |  | 2 | 3 | 4 | 5 = 3 x 4
STADIUL FIZIC: Fundatie cutie cleme
2 | TSD01B1 | Imprastierea cu lopata a pamant. afinat,strat uniform 10-30cm. gros cu sfarim. bulg. teren teren mijlociu |  |  |  | mc | 0.42
material:
manopera:
utilaj:
transport:
3 | TSD04B1 | Compactarea cu maiul de mana a umpluturilor executate in sapaturi orizontale sau inclinate la 1/4,inclusiv udarea fiecarui strat de pamant in parte,avand : 10 cm grosime pamant coeziv |  |  |  | mc | 0.42
material:
manopera:
utilaj:
transport:
4 | CA01D1 | Turnarea betonului simplu marca... 1) în straturi de 3—20 cm grosime, pentru egalizari, pante, sape etc, la constructii cu înaltimea pâna la 35 m inclusiv |  |  |  | mc | 0.05
material:
manopera:
utilaj:
transport:
5 | 2100945 | Beton de ciment B 150 stas 3622 |  |  |  | mc | 0.05
material:
manopera:
utilaj:
transport:
6 | CA02A1 | Turnarea betonului armat in elementele constructiilor, exclusiv cele executate in cofraje glisante marca ...1)in fundatii izolate cu volum pâna la 3 m3 inclusiv |  |  |  | mc | 0.65
material:
manopera:
utilaj:
transport:
7 | 2100995 | Beton de ciment B 400 stas 3622 |  |  |  | mc | 0.66
material:
manopera:
utilaj:
transport:
8 | CB01A1 | Cofraje pentru beton in cuzineti, fundatii pahar si fundatii de utilaje simple cu forme regulate din panouri refolosibile cu astereala din scinduri de rasinoase, cu astereala din scânduri de rasinoase |  |  |  | mp | 5.76
material:
manopera:
utilaj:
transport:
9 | CC01A1 | Montarea armaturilor din otel-beton in fundatii izolate (inclusiv fundatii pahar), cu diametrul armaturilor pana la 18 mm inclusiv, distantier din mase plastice |  |  |  | kg | 8.02
material:
manopera:
utilaj:
transport:
10 | CZ0302E1 | Confectionarea armaturilor din otel beton pentru beton armat în elemente de constructii turnate în cofraje, exclusiv cele executate în cofraje glisante fasonarea barelor pentru pereti, grinzi, stâlpi si diafragme la constructii obisnuite, în ateliere centralizate, PC 52 D = 10 - 16 mm |  |  |  | kg | 8.02
material:
manopera:
utilaj:
transport:
11 | CF12A1 | Tencuieli speciale de protectie impermeabile, la cuve, bazine, rezervoare, castele de apa etc, la care presiunea apei nu depaseste 2 daN/cm2 |  |  |  | mp | 1.76
material:
manopera:
utilaj:
transport:
Pag 81
0 | 1 |  |  |  |  | 2 | 3 | 4 | 5 = 3 x 4
STADIUL FIZIC: Fundatie cutie cleme
12 | TRA01A30 | Transportul rutier al...materialelor,semifabricatelor cu autobasculanta pe dist.= 30 km. |  |  |  | tona | 1
material:
manopera:
utilaj:
transport:
13 | TRI1AA01C3 | Incarcarea materialelor, grupa a-grele si marunte,prin aruncare rampa sau teren-auto categ.3 |  |  |  | tona | 1
material:
manopera:
utilaj:
transport:
14 | TRB01C15 | Transportul materialelor cu roaba pe pneuri inc aruncare desc rasturnare grup1-3 distanta 50m |  |  |  | tona | 1
material:
manopera:
utilaj:
transport:
15 | TRA06A30 | Transportul rutier al betonului-mortarului cu autobetoniera de...5,5 mc dist.=30 km |  |  |  | tona | 2.01
material:
manopera:
utilaj:
transport:
16 | TRA01A30P | Transportul rutier al...pamantului sau molozului cu autobasculanta dist.=30 km |  |  |  | tona | 1
material:
manopera:
utilaj:
transport:
procent |  |  |  | material | manopera |  | utilaj | transport | total
Cheltuieli directe:
Recapitulatia: |  |  | Recap 1 ianuarie 2019
Alte cheltuieli directe:
Contributie asiguratorie pentru munca (CAM)
Cheltuieli indirecte
Profit
TOTAL GENERAL (fara TVA):
TVA:
TOTAL GENERAL:
STADIUL FIZIC: Fundatie ansamblu TSI + RN
1 | TSA07C1 | Sapatura manuala de pamant,in spatii limitate,avand peste 1 m latime si maximum 6 m adancime,executata cu sprijiniri,cu evacuare manuala,in fundatii,subsoluri,canale,drenuri etc in pamant cu umiditate naturala adancimea sapaturii 0-2 m teren tare |  |  |  | mc | 33
material:
manopera:
utilaj:
transport:
2 | TSD01B1 | Imprastierea cu lopata a pamant. afinat,strat uniform 10-30cm. gros cu sfarim. bulg. teren teren mijlociu |  |  |  | mc | 3.1
material:
manopera:
utilaj:
transport:
Pag 82
0 | 1 |  |  |  |  | 2 | 3 | 4 | 5 = 3 x 4
STADIUL FIZIC: Fundatie ansamblu TSI + RN
3 | TSD04B1 | Compactarea cu maiul de mana a umpluturilor executate in sapaturi orizontale sau inclinate la 1/4,inclusiv udarea fiecarui strat de pamant in parte,avand : 10 cm grosime pamant coeziv |  |  |  | mc | 3.1
material:
manopera:
utilaj:
transport:
4 | CG32C1 | Umpluturi în straturi compactate cu piatra sparta si nisip, compactate cu mijloace manuale |  |  |  | mc | 7.4
material:
manopera:
utilaj:
transport:
5 | CO20C# | Strat orizontalaontal de protectie cu hartie kraft,la turnare beton la drumuri,platforme etc. |  |  |  | mp | 56.3
material:
manopera:
utilaj:
transport:
6 | CA01A1 | Turnarea betonului simplu marca...1) în fundatii continue, izolate si socluri cu volum pâna la 3 mc, inclusiv |  |  |  | mc | 10.6
material:
manopera:
utilaj:
transport:
7 | 2100969 | Beton de ciment B 250 stas 3622 |  |  |  | mc | 10.68
material:
manopera:
utilaj:
transport:
8 | CA02A1 | Turnarea betonului armat in elementele constructiilor, exclusiv cele executate in cofraje glisante marca ...1)in fundatii izolate cu volum pâna la 3 m3 inclusiv |  |  |  | mc | 20.7
material:
manopera:
utilaj:
transport:
9 | 2100995 | Beton de ciment B 400 stas 3622 |  |  |  | mc | 20.87
material:
manopera:
utilaj:
transport:
10 | CB03A1 | Cofraje pentru beton armat în pereti drepti si diafragme, din panouri refolosibile, cu astereala din scânduri de rasinoase la constructii având înaltimea pâna la 20 m inclusiv, cu planseu din beton monolit |  |  |  | mp | 50
material:
manopera:
utilaj:
transport:
11 | CC01A1 | Montarea armaturilor din otel-beton in fundatii izolate (inclusiv fundatii pahar), cu diametrul armaturilor pana la 18 mm inclusiv, distantier din mase plastice |  |  |  | kg | 504
material:
manopera:
utilaj:
transport:
12 | CZ0302E1 | Confectionarea armaturilor din otel beton pentru beton armat în elemente de constructii turnate în cofraje, exclusiv cele executate în cofraje glisante fasonarea barelor pentru pereti, grinzi, stâlpi si diafragme la constructii obisnuite, în ateliere centralizate, PC 52 D = 10 - 16 mm |  |  |  | kg | 504
material:
manopera:
utilaj:
transport:
Pag 83
0 | 1 |  |  |  |  | 2 | 3 | 4 | 5 = 3 x 4
STADIUL FIZIC: Fundatie ansamblu TSI + RN
13 | CF06D1 | Tencuieli exterioare obisnuite executate manual, driscuite, de pe platforma de lucru a cofrajelor glisante, cu mortar de var-ciment marca M25-T, în grosime medie de 1 cm ; |  |  |  | mp | 79
material:
manopera:
utilaj:
transport:
14 | 2101150 | Mortar hidroizolant masterseal 501 |  |  |  | kg | 0.63
material:
manopera:
utilaj:
transport:
15 | CL21A1 | Confectii metalice diverse înglobate total sau partial in beton din profile laminate, tabla, tabla striata, otel beton, tevi pentru sustineri sau acoperiri |  |  |  | kg | 139
material:
manopera:
utilaj:
transport:
15.L | 6309886 | Confectie metalica inglobata in beton |  |  |  | kg | 139
16 | CL21A1 | Confectii metalice diverse înglobate total sau partial in beton din profile laminate, tabla, tabla striata, otel beton, tevi pentru sustineri sau acoperiri |  |  |  | kg | 64
material:
manopera:
utilaj:
transport:
16.L | 6309886 | Confectie metalica inglobata in beton |  |  |  | kg | 64
17 | CL20A1 | Confectii metalice diverse, montate aparent parapeti panouri despartitoare balcon |  |  |  | kg | 27
material:
manopera:
utilaj:
transport:
18 | 5891305 | Confectie metalica zincata |  |  |  | kg | 27
material:
manopera:
utilaj:
transport:
19 | AUT6751A1 | Automacara 5tf,hma=6,5m,deschidere max=5,5m |  |  |  | ora | 8
material:
manopera:
utilaj:
transport:
20 | TRA01A50 | Transportul rutier al materialelor,semifabricatelor cu autobasculanta pe dist.= 50 km. |  |  |  | tona | 1
material:
manopera:
utilaj:
transport:
21 | TRI1AA01C3 | Incarcarea materialelor, grupa a-grele si marunte,prin aruncare rampa sau teren-auto categ.3 |  |  |  | tona | 79
material:
manopera:
utilaj:
transport:
22 | TRB01C15 | Transportul materialelor cu roaba pe pneuri inc aruncare desc rasturnare grup1-3 distanta 50m |  |  |  | tona | 79
material:
manopera:
utilaj:
transport:
Pag 84
0 | 1 |  |  |  |  | 2 | 3 | 4 | 5 = 3 x 4
STADIUL FIZIC: Fundatie ansamblu TSI + RN
23 | TRA06A50 | Transportul rutier al betonului-mortarului cu autobetoniera de 5,5 mc dist.=50 km |  |  |  | tona | 71
material:
manopera:
utilaj:
transport:
24 | TRA06A50 | Transportul rutier al betonului-mortarului cu autobetoniera de 5,5 mc dist.=50 km |  |  |  | tona | 2
material:
manopera:
utilaj:
transport:
25 | TRA01A50P | Transportul rutier al pamantului sau molozului cu autobasculanta dist.=50 km |  |  |  | tona | 14
material:
manopera:
utilaj:
transport:
26 | TRA01A50P | Transportul rutier al pamantului sau molozului cu autobasculanta dist.=50 km |  |  |  | tona | 64
material:
manopera:
utilaj:
transport:
procent |  |  |  | material | manopera |  | utilaj | transport | total
Cheltuieli directe:
Recapitulatia: |  |  | Recap 1 ianuarie 2019
Alte cheltuieli directe:
Contributie asiguratorie pentru munca (CAM)
Cheltuieli indirecte
Profit
TOTAL GENERAL (fara TVA):
TVA:
TOTAL GENERAL:
STADIUL FIZIC: FUNDATII BK
1 | TSA04C1 | Sapatura manuala de pamant in spatii limitate, avand sub 1 m latime si maximum 4,50 m adancime, executata cu sprijiniri, cu evacuare manuala, la fundatii, canale, drumuri etc in pamant cu umiditate naturala adancimea sapaturii 0-1,5 m teren tare |  |  |  | mc | 5.61
material:
manopera:
utilaj:
transport:
2 | CA02D1 | Turnarea betonului armat in elementele constructiilor, exclusiv cele executate in cofraje glisante în fundatii continue, radiere si pereti cu grosime peste 30 cm; |  |  |  | mc | 6.65
material:
manopera:
utilaj:
transport:
3 | 20019232 | Beton marfa C 12/15 – Bc 15 (B 200) T3 f 16 P410 cu aditiv |  |  |  | mc | 40.3
material:
manopera:
utilaj:
transport:
Pag 85
0 | 1 |  |  |  |  | 2 | 3 | 4 | 5 = 3 x 4
STADIUL FIZIC: FUNDATII BK
4 | CB03A1 | Cofraje pentru beton armat în pereti drepti si diafragme, din panouri refolosibile, cu astereala din scânduri de rasinoase scurte si subscurte inclusiv sprijinirile la constructii având înaltimea pâna la 20 m inclusiv, cu planseu din beton monolit |  |  |  | mp | 6.83
material:
manopera:
utilaj:
transport:
5 | CL21A1 | Confectii metalice diverse înglobate total sau partial in beton din profile laminate, tabla, tabla striata, otel beton, tevi pentru sustineri sau acoperiri |  |  |  | kg | 332.1
material:
manopera:
utilaj:
transport:
5.L | 6309886 | Confectie metalice inglobate in beton |  |  |  | kg | 332.1
6 | TRA01A50 | Transportul rutier al...materialelor,semifabricatelor cu autobasculanta pe dist.= 50 km. |  |  |  | tona | 0.33
material:
manopera:
utilaj:
transport:
7 | TRI1AA01C3 | Incarcarea materialelor, grupa a-grele si...marunte,prin aruncare rampa sau teren-auto categ.3 |  |  |  | tona | 11
material:
manopera:
utilaj:
transport:
8 | TRB01A13 | Transportul materialelor cu roaba pe pneuri inc asezare desc asezare grupa...1-3 distanta 30m |  |  |  | tona | 11
material:
manopera:
utilaj:
transport:
9 | TRA01A03P | Transportul rutier al...pamantului sau molozului cu autobasculanta dist.= 3 km |  |  |  | tona | 11
material:
manopera:
utilaj:
transport:
10 | TRA06A20 | Transportul rutier al betonului-mortarului cu autobetoniera de...5,5mc dist. =20km |  |  |  | tona | 19.75
material:
manopera:
utilaj:
transport:
procent |  |  |  | material | manopera |  | utilaj | transport | total
Cheltuieli directe:
Recapitulatia: |  |  | Recap 1 ianuarie 2019
Alte cheltuieli directe:
Contributie asiguratorie pentru munca (CAM)
Cheltuieli indirecte
Profit
TOTAL GENERAL (fara TVA):
TVA:
TOTAL GENERAL:
STADIUL FIZIC: Fundatii stalpi iluminat perimetral
Pag 86
0 | 1 |  |  |  |  | 2 | 3 | 4 | 5 = 3 x 4
STADIUL FIZIC: Fundatii stalpi iluminat perimetral
1 | TSA04C1 | Sapatura manuala de pamant in spatii limitate,avand sub 1 m latime si maximum 4.50 m adancime,executata cu sprijiniri,cu evacuare manuala,la fundatii,canale,drumuri etcin pamant cu umiditate naturala adancimea sapaturii 0-1,5 m teren tare |  |  |  | mc | 3.75
material:
manopera:
utilaj:
transport:
2 | TSD01B1 | Imprastierea cu lopata a pamant. afinat,strat uniform 10-30cm. gros cu sfarim. bulg. terenteren mijlociu |  |  |  | mc | 1.25
material:
manopera:
utilaj:
transport:
3 | TSD04B1 | Compactarea cu maiul de mana a umpluturilor executate in sapaturi orizontale sau inclinate la 1/4,inclusiv udarea fiecarui strat de pamant in parte,avand :10 cm grosime pamant coeziv |  |  |  | mc | 1.25
material:
manopera:
utilaj:
transport:
4 | CA02D1 | Turnarea betonului armat in elementele constructiilor, exclusiv cele executate in cofraje glisante în fundatii continue, radiere si pereti cu grosime peste 30 cm; |  |  |  | mc | 2.63
material:
manopera:
utilaj:
transport:
4.L | 2100945 | Beton de ciment B 150 stas 3622 |  |  |  | mc | 2.65
5 | CL21A1 | Confectii metalice diverse înglobate total sau partial in beton din profile laminate, tabla, tabla striata, otel beton, tevi pentru sustineri sau acoperiri |  |  |  | kg | 100
material:
manopera:
utilaj:
transport:
5.L | 6309886 | Confectie metalice inglobate in beton |  |  |  | kg | 100
6 | CB03A1 | Cofraje pentru beton armat în pereti drepti si diafragme, din panouri refolosibile, cu astereala din scânduri de rasinoase la constructii având înaltimea pâna la 20 m inclusiv, cu planseu din beton monolit |  |  |  | mp | 6.25
material:
manopera:
utilaj:
transport:
7 | TRA06A20 | Transportul rutier al betonului-mortarului cu autobetoniera de...5,5mc dist. =20km |  |  |  | tona | 6.88
material:
manopera:
utilaj:
transport:
8 | ACA10C1 | Montare teava pvc tip 4(g) in pamant in exteriorulcladirilor,avand dn 75 |  |  |  | m | 11.25
material:
manopera:
utilaj:
transport:
9 | TRI1AA01C3 | Incarcarea materialelor, grupa a-grele si marunte,prin aruncare rampa sau teren-auto categ.3 |  |  |  | tona | 5
material:
manopera:
utilaj:
transport:
Pag 87
0 | 1 |  |  |  |  | 2 | 3 | 4 | 5 = 3 x 4
STADIUL FIZIC: Fundatii stalpi iluminat perimetral
10 | TRA01A03P | Transportul rutier al...pamantului sau molozului cu autobasculanta dist.= 3 km |  |  |  | tona | 5
material:
manopera:
utilaj:
transport:
procent |  |  |  | material | manopera |  | utilaj | transport | total
Cheltuieli directe:
Recapitulatia: |  |  | Recap 1 ianuarie 2019
Alte cheltuieli directe:
Contributie asiguratorie pentru munca (CAM)
Cheltuieli indirecte
Profit
TOTAL GENERAL (fara TVA):
TVA:
TOTAL GENERAL:
STADIUL FIZIC: Reabilitare cuva trafo
1 | RPCB18G# | Demolare beton armat vechi,din fundatii,pereti,stalpi,placi pref,etc,cu mijl mecanice |  |  |  | mc | 2.98
material:
manopera:
utilaj:
transport:
2 | TSA01A1 | Sapatura manuala de pamant in spatii intinse la deblee,in canale deschise,in gropi de imprumut la indepartarea stratului vegetal de 10-30 cm grosime etc. in pamant cu umiditate naturala aruncarea in depozit sau vehicul a carei platforma este sub sau cel mult 0.60 m peste nivelul sapaturii teren usor |  |  |  | mc | 3.28
material:
manopera:
utilaj:
transport:
3 | CA01D1 | Turnarea betonului simplu marca... 1) în straturi de 3—20 cm grosime, pentru egalizari, pante, sape etc, la constructii cu înaltimea pâna la 35 m inclusiv |  |  |  | mc | 4.29
material:
manopera:
utilaj:
transport:
3.L | 2100945 | Beton de ciment B 150 stas 3622 |  |  |  | mc | 4.32
4 | RCSB21B% | Forarea mecanica a gaurilor cu diametrul de 5 cm, in elemente de beton, avand grosimea de 25 cm |  |  |  | buc | 64
material:
manopera:
utilaj:
transport:
5 | CA02C1 | Turnarea betonului armat in elementele constructiilor, exclusiv cele executate in cofraje glisante marca ...1) în fundatii continue, radiere si pereti cu grosime pâna la 30 cm inclusiv; |  |  |  | mc | 9.63
material:
manopera:
utilaj:
transport:
5.L | 2100995 | Beton de ciment B 400 stas 3622 |  |  |  | mc | 9.71
6 | RPCU03A% | Adaosuri de materiale hidrofuge, coloranti, plastifianti etc. in betoane si mortare material hidrofug (Apastop) |  |  |  | kg | 3
material:
manopera:
utilaj:
transport:
Pag 88
0 | 1 |  |  |  |  | 2 | 3 | 4 | 5 = 3 x 4
STADIUL FIZIC: Reabilitare cuva trafo
7 | CB02A1 | Cofraje pentru beton în elevatie, din panouri refolosibile, cu astereala din scânduri de rasinoase, la ziduri drepte avand inaltimea de 0-3m. |  |  |  | mp | 16.32
material:
manopera:
utilaj:
transport:
8 | CC01C1 | Montarea armaturilor din otel-beton in fundatii continue si radiere (placi), distantier din mase plastice |  |  |  | kg | 356
material:
manopera:
utilaj:
transport:
9 | CZ0301D1 | Confectionarea armaturilor din otel beton pentru beton armat în fundatii fasonarea barelor pentru fundatii izolate (inclusiv fundatii pahar) continui si radiere, în ateliere centralizate PC 52, D= 6-8 mm ; |  |  |  | kg | 356
material:
manopera:
utilaj:
transport:
10 | CL20A1 | Confectii metalice diverse, montate aparent parapeti panouri despartitoare balcon |  |  |  | kg | 15
material:
manopera:
utilaj:
transport:
10.L | 6306274 | Grilaj pentru scari,balcoane ornam.simpl. otel profil. |  |  |  | kg | 15
11 | ACA07XB | Teava PVC tip G sau M mont.in pam.in ext.clad.,D=110-160mm |  |  |  | metru | 3
material:
manopera:
utilaj:
transport:
11.L | 2521216700470 | Teava din p.v.c.rigid tip m 125x 6 stas 6675/2 |  |  |  | m | 3.15
11.L | 2523156712277 | Cot pvc tip u la 45 grade dn 125 nii 2167 |  |  |  | buc | 0.51
12 | IZF97A01+ | Impermeabilizare beton - tratament intr-un strat, cu XYPEX CONCENTRATE |  |  |  | mp | 76
material:
manopera:
utilaj:
transport:
13 | TSD01B1 | Imprastierea cu lopata a pamant. afinat,strat uniform 10-30cm. gros cu sfarim. bulg. teren teren mijlociu |  |  |  | mc | 17.15
material:
manopera:
utilaj:
transport:
14 | DA11B1 | Strat de fundatie sau reprofilare din piatra sparta pentru drumuri, cu asternere manuala executate cu impanare fara innoroire; |  |  |  | mc | 15
material:
manopera:
utilaj:
transport:
15 | 2201581 | Piatra sparta roci magm. spalate 25-63 mm |  |  |  | mc | 15
material:
manopera:
utilaj:
transport:
Pag 89
0 | 1 |  |  |  |  | 2 | 3 | 4 | 5 = 3 x 4
STADIUL FIZIC: Reabilitare cuva trafo
16 | TRB01B13 | Transportul materialelor cu roaba pe pneuri inc aruncare desc aruncare grupa 1-3 distanta 30m |  |  |  | tona | 27
material:
manopera:
utilaj:
transport:
17 | TRA01A05P | Transportul rutier al...pamantului sau molozului cu autobasculanta dist.= 5 km |  |  |  | tona | 27
material:
manopera:
utilaj:
transport:
18 | TRB01B13 | Transportul materialelor cu roaba pe pneuri inc aruncare desc aruncare grupa...1-3 distanta 30m |  |  |  | tona | 14
material:
manopera:
utilaj:
transport:
19 | TRA01A05P | Transportul rutier al...pamantului sau molozului cu autobasculanta dist.= 5 km |  |  |  | tona | 14
material:
manopera:
utilaj:
transport:
20 | TRA06A30 | Transportul rutier al betonului-mortarului cu autobetoniera de...5,5 mc dist.=30 km |  |  |  | tona | 35
material:
manopera:
utilaj:
transport:
procent |  |  |  | material | manopera |  | utilaj | transport | total
Cheltuieli directe:
Recapitulatia: |  |  | Recap 1 ianuarie 2019
Alte cheltuieli directe:
Contributie asiguratorie pentru munca (CAM)
Cheltuieli indirecte
Profit
TOTAL GENERAL (fara TVA):
TVA:
TOTAL GENERAL:
STADIUL FIZIC: Mansonare LES celule 20 kV
1 | W1MO55A# | Identificarea cablurilor în profile.... |  |  |  | m | 100
material:
manopera:
utilaj:
transport:
2 | TSA16D2 | Sapatura manuala de pamant,in spatii limitate,in transee de pana la 4 m adancime,pentru cabluri electrice de inalta tensiunein pamant cu umiditate naturala fara sprijiniri latime < 1m adancime < 1.5m,teren foarte tare cu obstacol 4m latime x 0.9 m adancime x 2m lungime |  |  |  | mc | 220
material:
manopera:
utilaj:
transport:
Pag 90
0 | 1 |  |  |  |  | 2 | 3 | 4 | 5 = 3 x 4
STADIUL FIZIC: Mansonare LES celule 20 kV
3 | TSD18C1 | Umplutura compactata in santuri,pentru cablurile ingropate ale liniilor electrice de inalta tensiune,executata cu pamant provenit din :teren tare 4m x 0.8mx2m |  |  |  | mc | 168.75
material:
manopera:
utilaj:
transport:
4 | TSD04A1 | Compactarea cu maiul de mana a umpluturilor executate in sapaturi orizontale sau inclinate la 1/4,inclusiv udarea fiecarui strat de pamant in parte,avand :...10 cm grosime pamant necoeziv |  |  |  | mc | 8.44
material:
manopera:
utilaj:
transport:
5 | TSD01B1 | Imprastierea cu lopata a pamant. afinat,strat uniform 10-30cm. gros cu sfarim. bulg. teren...teren mijlociu diferenta intre sapatura si umplutura |  |  |  | mc | 9.23
material:
manopera:
utilaj:
transport:
6 | TRA01A10P | Transportul rutier al...pamantului sau molozului cu autobasculanta dist.=10 km- diferenta dintre sapatura si umplutura x1.8t/mc |  |  |  | tona | 92.25
material:
manopera:
utilaj:
transport:
7 | W2H02A# | Profil pentru cable de 1 KV cu strat protector din nisip si bnnda din PVC...pt. cable - profil M; |  |  |  | m | 500
material:
manopera:
utilaj:
transport:
8 | 50000067 | PLACI PVC(5BUC/MP 400mmx500mm) |  |  |  | buc | 1313
material:
manopera:
utilaj:
transport:
9 | TRA01A10P | Transportul rutier al...pamantului sau molozului cu autobasculanta dist.=10 km asimilat transport nisip 2.2t/mc |  |  |  | tona | 92.25
material:
manopera:
utilaj:
transport:
10 | 20010080 | Spuma poliuretanica(1 TUB ARE 700 ML) |  |  |  | l | 5.6
material:
manopera:
utilaj:
transport:
11 | ACA11G1 | Montare teava pvc tip 3(1m) in pamant, in exteriorulcladirilor,avand dn...210 asimilat teava 200 mm |  |  |  | m | 24
material:
manopera:
utilaj:
transport:
12 | W1MO05F# | Cablu aluminiu 20 KV monofazat cu izolatie din polietilena, montat în sant, cu tractiune manuala...sectiunea 150-185 mmp, cu obstacole - montare - |  |  |  | km | 1.5
material:
manopera:
utilaj:
transport:
12.L | 4807837 | Cablu na2xs(f)2y 1x150rm/25mmp; |  |  |  | m | 1537.5
Pag 91
0 | 1 |  |  |  |  | 2 | 3 | 4 | 5 = 3 x 4
STADIUL FIZIC: Mansonare LES celule 20 kV
12.L | 6718428 | Eticheta din plumb pentru marcare traseului de cable (250x20x2) fpb 2 |  |  |  | buc | 52.5
13 | W2G15B01 | Asez tambur cablu cugr. de 501-2000kg |  |  |  | buc | 2
material:
manopera:
utilaj:
transport:
14 | W1MO40C# | Manson de legatura din set de materiale prefabricate pentru cablu trifazat 20KV cu izolatie de polietilena cu conductor1x150 - 1x185mmp - montare - |  |  |  | buc | 8
material:
manopera:
utilaj:
transport:
14.L | 5208962 | SET MANSON LEG. 20 KV MONOF. 120-240MMP |  |  |  | buc | 8
15 | TRI1AA01C1 | Incarcarea materialelor, grupa a-grele simarunte,prin aruncare rampa sau teren-auto categ.1 |  |  |  | tona | 92.25
material:
manopera:
utilaj:
transport:
16 | TRI1AA08F3 | Descarcarea materialelor,grupa a-grele si marunte printransport pina la 10m auto-rampa,teren categ. |  |  |  | tona | 92.25
material:
manopera:
utilaj:
transport:
17 | TRB01A13 | Transportul materialelor cu roaba pe pneuri inc asezare desc asezare grupa1-3 distanta 30m |  |  |  | tona | 92.25
material:
manopera:
utilaj:
transport:
18 | W1P06B | Verificari si incercari la les20(35)kv |  |  |  | buc | 8
material:
manopera:
utilaj:
transport:
19 | W2E20G# | Racordarea circuitelor electrice în tablouri la borne cu sectiunea de...150-300mmp. |  |  |  | buc | 8
material:
manopera:
utilaj:
transport:
20 | W2E20G1# | Racordarea circuitelor electrice în tablouri la borne cu sectiunea de...150-300mmp.-demontare |  |  |  | buc | 8
material:
manopera:
utilaj:
transport:
21 | W1MO29B# | Grup de trei cutii terminale de interior din set de materiale termocontractibile pentru trei terminale, pentru cabluri monofazate 20KVcu izolatie din polietilena...120-150mmp - montare - |  |  |  | set | 8
material:
manopera:
utilaj:
transport:
21.L | 5208743 | Set 3 terminale de interior 20KV monof.120-240 mmp |  |  |  | set | 8
procent |  |  |  | material | manopera |  | utilaj | transport | total
Cheltuieli directe:
Pag 92
0 | 1 |  |  |  |  | 2 | 3 | 4 | 5 = 3 x 4
STADIUL FIZIC: Mansonare LES celule 20 kV
Recapitulatia: |  |  | Recap 1 ianuarie 2019
Alte cheltuieli directe:
Contributie asiguratorie pentru munca (CAM)
Cheltuieli indirecte
Profit
TOTAL GENERAL (fara TVA):
TVA:
TOTAL GENERAL:
STADIUL FIZIC: C+I secundare statie 20 kV
1 | Realizare bucle secundare intre celulele MT
1.1 | W1MD05C# | Legarea conductorului la circuitele secundare...între sirul de cleme si aparate sau între aparate, tip MYFF (1.5-16 mmp) - montare - |  |  |  | buc | 3080
material:
manopera:
utilaj:
transport:
1.1.L | 4829041 | Conductor myff 1x2,5mmp; |  |  |  | m | 6160
1.1.L | 5202300 | Papuc cupru pc 2,5 |  |  |  | buc | 6160
1.2 | 20010326 | TILA PVC (CABLOPROT) TIP 48 |  |  |  | buc | 3080
material:
manopera:
utilaj:
transport:
Legaturi secundare cabluri intre celulele MT
1.3 | EC17C# | Presetupa pentru fixarea cablurilor cu diametrul...36-52 mm |  |  |  | buc | 58
material:
manopera:
utilaj:
transport:
1.3.L | 5217385 | Presetupa pentru fixare cabluri latablouri,aparate D = 52 |  |  |  | buc | 58
1.4 | EI07A# | Trecere etansa pentru mai multe cabluri prin goluri...din ziduri sau in canale |  |  |  | mp | 2
material:
manopera:
utilaj:
transport:
1.5 | W1MO50A# | Dop ignifug pentru cabluri...pentru cabluri |  |  |  | mc | 1
material:
manopera:
utilaj:
transport:
1.6 | W1MO38B# | Formarea capetelor de cablu (cap terminal uscat fara cutie) pentru circuite secundare cu izolatie din PVC...cu 5-16 conductoare - montare - |  |  |  | buc | 24
material:
manopera:
utilaj:
transport:
1.7 | W1MO38A# | Formarea capetelor de cablu (cap terminal uscat fara cutie) pentru circuite secundare cu izolatie din PVC...cu maxim 4 conductoare - montare - |  |  |  | buc | 34
material:
manopera:
utilaj:
transport:
Pag 93
0 | 1 |  |  |  |  | 2 | 3 | 4 | 5 = 3 x 4
STADIUL FIZIC: C+I secundare statie 20 kV
1.9 | W1SD07A# | Legarea conductoarelor circuitelor secundare...intre cutia terminala si sirul de cleme |  |  |  | buc | 350
material:
manopera:
utilaj:
transport:
| 6719392 | Tila PVC (cabloprot) tip 33 |  |  |  | buc | 350
material:
manopera:
utilaj:
transport:
| EG15A# | Cordon flexibil cu un papuc pentru...legarea la pamant a armaturii metalice a cablurilor |  |  |  | buc | 58
material:
manopera:
utilaj:
transport:
.L | 4826403 | Cordon flexibil (cfpa3) cu 1 papuc cu conductor cu sectiunea de 6,0 mmp avand lungimea de 250 mm |  |  |  | buc | 116
procent |  |  |  | material | manopera |  | utilaj | transport | total
Cheltuieli directe:
Recapitulatia: |  |  | Recap 1 ianuarie 2019
Alte cheltuieli directe:
Contributie asiguratorie pentru munca (CAM)
Cheltuieli indirecte
Profit
TOTAL GENERAL (fara TVA):
TVA:
TOTAL GENERAL:
STADIUL FIZIC: C+I circuite secundare servicii interne
1 | W1D07B1 | Legarea conductoarelor circ. sec....intre sir cleme si aparate intre aparate(fy 1,5-16mmp)montare |  |  |  | buc | 100
material:
manopera:
utilaj:
transport:
1.L | 4829038 | Conductor myff 1x 1,5 s 9108 |  |  |  | m | 100
2 | 4829041 | Conductor myff 1x2,5mmp; |  |  |  | m | 50
material:
manopera:
utilaj:
transport:
3 | 4829053 | Conductor myff 1x4mmp; |  |  |  | m | 50
material:
manopera:
utilaj:
transport:
4 | 5201855 | Papuc cu ptr cond 1,5mmp 4x1,4 stas243/78 ptr cosit |  |  |  | buc | 100
material:
manopera:
utilaj:
transport:
Pag 94
0 | 1 |  |  |  |  | 2 | 3 | 4 | 5 = 3 x 4
STADIUL FIZIC: C+I circuite secundare servicii interne
5 | 5202300 | Papuc cupru pc 2,5 |  |  |  | buc | 50
material:
manopera:
utilaj:
transport:
6 | 5202301 | Papuc cupru pc 4 |  |  |  | buc | 50
material:
manopera:
utilaj:
transport:
7 | W1MN01B# | Conductor pentru legarea la pamânt montat în interior pe suport existent ... de ramificatie, din banda de otel zincata - montare - |  |  |  | kg | 50
material:
manopera:
utilaj:
transport:
7.L | 3701414 | Banda din otel Zn 40x4mm; |  |  |  | kg | 50
8 | W1C10A1 | Constructii de otel tip mecano zincate...montare |  |  |  | kg | 50
material:
manopera:
utilaj:
transport:
9 | ATD41XC | Gaurire beton cu rotopercutanta cu diametrul sub 12 mm |  |  |  | buc | 32
material:
manopera:
utilaj:
transport:
10 | EC04I1 | Cablu pentru energie electrica, montat liber prin asezare (fara dispozitive de fixare), cablul având conducte cu sectiunea de 50 sau 70 mmp, montat pe pod de cabluri existent în canale |  |  |  | m | 200
material:
manopera:
utilaj:
transport:
10.L | 4801749 | Cablu energie cyy-f 0,6/ 1 KV 1x 50 M s.8778 |  |  |  | m | 200
11 | EI04XE | Racordarea cu papuci a cond.cu si al in tabl.sau utilizatori mont.papuc cond.al,sec.16,25,35,50mmp |  |  |  | buc | 20
material:
manopera:
utilaj:
transport:
11.L | 5201990 | Papuc cu ptr conductor 50 mmp 8x9,5 stas 243/78 ptr cositorit |  |  |  | buc | 20
12 | EC04G1 | Cablu pentru energie electrica, montat liber prin asezare (fara dispozitive de fixare), cablul având conducte cu sectiunea pîna la 16 mmp, montat pe pod de cabluri existent în canale |  |  |  | m | 80
material:
manopera:
utilaj:
transport:
12.L | 4801713 | Cablu energie cyy-f 0,6/ 1 KV 1x 16 M s.8778 |  |  |  | m | 80
13 | EI04XE | Racordarea cu papuci a cond.cu si al in tabl.sau utilizatori mont.papuc cond.al,sec.16,25,35,50mmp |  |  |  | buc | 10
material:
manopera:
utilaj:
transport:
Pag 95
0 | 1 |  |  |  |  | 2 | 3 | 4 | 5 = 3 x 4
STADIUL FIZIC: C+I circuite secundare servicii interne
13.L | 5201958 | Papuc cu ptr cond 16mmp 8x5,4 stas243/78 ptr cosit |  |  |  | buc | 10
14 | EC04L1 | Cablu pentru energie electrica, montat liber prin asezare (fara dispozitive de fixare), cablul având conducte cu sectiunea de 240 mmp, montat pe pod de cabluri existent în canale |  |  |  | m | 120
material:
manopera:
utilaj:
transport:
14.L | 4807028 | Cablu energie ACYAb(z)Y - F 0,6/ 1 KV 3x240 +120 M s 8778 |  |  |  | m | 120
15 | EC11F% | Cap terminal uscat de interior, la cabluri cu conductoare de aluminiu sau cupru, inclusiv legarea la bornele instalatiei cu papuci, avand sectiunea:...3 x 185 + 95 mmp, sau 3 x 240 + 120 mmp |  |  |  | buc | 8
material:
manopera:
utilaj:
transport:
16 | EC04J1 | Cablu pentru energie electrica, montat liber prin asezare (fara dispozitive de fixare), cablul având conducte cu sectiunea de 95 sau 120 mmp, montat pe pod de cabluri existent în canale |  |  |  | m | 100
material:
manopera:
utilaj:
transport:
16.L | 4806983 | Cablu energie ACYAb(z)Y-F 0,6/ 1 KV 3x 95 + 50 M s 8778 |  |  |  | m | 100
17 | EC11D% | Cap terminal uscat de interior, la cabluri cu conductoare de aluminiu sau cupru, inclusiv legarea la bornele instalatiei cu papuci, avand sectiunea:...3 x 70 + 35 mmp, sau 3 x 95 + 50 mmp |  |  |  | buc | 4
material:
manopera:
utilaj:
transport:
18 | EC03XA-01 | Cablu pt.energ.elect.sau semnal.liber asez.in santpe pat nisip,poduri,pereti h=4m,masa sub 1,00 kg/m - pt.zone de circulatie mai mici de 1,25 m |  |  |  | m | 3565
material:
manopera:
utilaj:
transport:
19 | EC03XB-01 | Cablu pt.energ.elect.sau semnal.liber asez.in santpe pat nisip,poduri,pereti h=4m,masa 1,01-2,00kg/m - pt.zone de circulatie mai mici de 1,25 m |  |  |  | m | 180
material:
manopera:
utilaj:
transport:
20 | 4813493 | Cablu CSYEABY - f flexibil 5 x 1,5 s 8779 |  |  |  | m | 100
material:
manopera:
utilaj:
transport:
21 | 4811744 | Cablu CSYEABY-f masiv 9 x 1,5 s 8779 |  |  |  | m | 350
material:
manopera:
utilaj:
transport:
22 | 4813534 | Cablu CSYEABY flexibil 12 x 1,5 s 8779 |  |  |  | m | 200
material:
manopera:
utilaj:
transport:
Pag 96
0 | 1 |  |  |  |  | 2 | 3 | 4 | 5 = 3 x 4
STADIUL FIZIC: C+I circuite secundare servicii interne
23 | 4813601 | Cablu CSYEABY flexibil 27 x 1,5 s 8779 |  |  |  | m | 80
material:
manopera:
utilaj:
transport:
24 | 4813857 | Cablu CSYEABY flexibil 4 x 4 s 8779 |  |  |  | m | 200
material:
manopera:
utilaj:
transport:
25 | 4801919 | Cablu energie cyy-f 0,6/ 1 KV 3x 4 U s.8778 |  |  |  | m | 350
material:
manopera:
utilaj:
transport:
26 | 4801919 | Cablu energie cyy-f 0,6/ 1 KV 3x 4 U s.8778 |  |  |  | m | 750
material:
manopera:
utilaj:
transport:
27 | 4802602 | Cablu energie cyaby 0,6/ 1 KV 3x 2,5 U s 8778 |  |  |  | m | 270
material:
manopera:
utilaj:
transport:
28 | 4802066 | Cablu energie cyy-f 0,6/ 1 KV 4x 4 U s.8778 |  |  |  | m | 425
material:
manopera:
utilaj:
transport:
29 | 4802092 | Cablu energie cyy 0,6/ 1 KV 4x 16 M s.8778 |  |  |  | m | 100
material:
manopera:
utilaj:
transport:
30 | 4802999 | Cablu energie cyaby-f 0,6/ 1 KV 4x 2,5 U s 8778 |  |  |  | m | 220
material:
manopera:
utilaj:
transport:
31 | 4803010 | Cablu energie cyaby-f 0,6/ 1 KV 4x 4 U s 8778 |  |  |  | m | 700
material:
manopera:
utilaj:
transport:
32 | EC13A1 | Cap terminal uscat de interior, la cablu cu izolatie si manta din PVC pentru instalatii de comanda, semnalizari si blocari, inclusiv legarea la clemele tablourilor sau aparatelor si scirerea etichetelor, cablul fiind armat sau nearmat si având pana la 4 conductoare |  |  |  | buc | 180
material:
manopera:
utilaj:
transport:
Pag 97
0 | 1 |  |  |  |  | 2 | 3 | 4 | 5 = 3 x 4
STADIUL FIZIC: C+I circuite secundare servicii interne
33 | EC13B1 | Cap terminal uscat de interior, la cablu cu izolatie si manta din PVC pentru instalatii de comanda, semnalizari si blocari, inclusiv legarea la clemele tablourilor sau aparatelor si scirerea etichetelor, cablul fiind armat sau nearmat si având 5-10 conductoare |  |  |  | buc | 30
material:
manopera:
utilaj:
transport:
34 | EC13C1 | Cap terminal uscat de interior, la cablu cu izolatie si manta din PVC pentru instalatii de comanda, semnalizari si blocari, inclusiv legarea la clemele tablourilor sau aparatelor si scirerea etichetelor, cablul fiind armat sau nearmat si având 11-24 conductoare |  |  |  | buc | 30
material:
manopera:
utilaj:
transport:
35 | EC13D1 | Cap terminal uscat de interior, la cablu cu izolatie si manta din PVC pentru instalatii de comanda, semnalizari si blocari, inclusiv legarea la clemele tablourilor sau aparatelor si scirerea etichetelor, cablul fiind armat sau nearmat si având 25-30 conductoare |  |  |  | buc | 10
material:
manopera:
utilaj:
transport:
36 | EC19A1 | Presetupa pentru fixarea cablurilorla electromotoare, tablouri sau aparate, având diametrul pana la 16 mm, |  |  |  | buc | 98
material:
manopera:
utilaj:
transport:
37 | EC19B1 | Presetupa pentru fixarea cablurilorla electromotoare, tablouri sau aparate, având diametrul 21-29 mm, |  |  |  | buc | 150
material:
manopera:
utilaj:
transport:
38 | EC19C1 | Presetupa pentru fixarea cablurilorla electromotoare, tablouri sau aparate, având diametrul 36-52 mm, |  |  |  | buc | 8
material:
manopera:
utilaj:
transport:
39 | EC19D1 | Presetupa pentru fixarea cablurilorla electromotoare, tablouri sau aparate, având diametrul 56 mm, |  |  |  | buc | 16
material:
manopera:
utilaj:
transport:
40 | 5217464 | Presetupa pentru fixare cabluri latablouri,aparate D = 11 |  |  |  | buc | 10
material:
manopera:
utilaj:
transport:
41 | 5217452 | Presetupa pentru fixare cabluri latablouri,aparate D = 13,5 |  |  |  | buc | 10
material:
manopera:
utilaj:
transport:
Pag 98
0 | 1 |  |  |  |  | 2 | 3 | 4 | 5 = 3 x 4
STADIUL FIZIC: C+I circuite secundare servicii interne
42 | 5217440 | Presetupa pentru fixare cabluri latablouri,aparate D = 16 |  |  |  | buc | 78
material:
manopera:
utilaj:
transport:
43 | 5217438 | Presetupa pentru fixare cabluri latablouri,aparate D = 21 |  |  |  | buc | 84
material:
manopera:
utilaj:
transport:
44 | 5217426 | Presetupa pentru fixare cabluri latablouri,aparate D = 29 |  |  |  | buc | 66
material:
manopera:
utilaj:
transport:
45 | 5217397 | Presetupa pentru fixare cabluri latablouri,aparate D = 48 |  |  |  | buc | 8
material:
manopera:
utilaj:
transport:
46 | 5217373 | Presetupa pentru fixare cabluri latablouri,aparate D = 56 |  |  |  | buc | 16
material:
manopera:
utilaj:
transport:
47 | ATE01A | Incercarea cablurilor de comanda si semnalizare |  |  |  | buc | 25
material:
manopera:
utilaj:
transport:
48 | ATE01XA | Incercarea cablurilor de energie electrica de maximum 1 kv |  |  |  | buc | 85
material:
manopera:
utilaj:
transport:
49 | EG15A# | Cordon flexibil cu un papuc pentru...legarea la pamant a armaturii metalice a cablurilor |  |  |  | buc | 220
material:
manopera:
utilaj:
transport:
49.L | 4826403 | Cordon flexibil (cfpa3) cu 1 papuc cu conductor cu sectiunea de 6,0 mmp avand lungimea de 250 mm |  |  |  | buc | 220
50 | W1D07A1 | Legarea conductoarelor circ. sec....intre sir cleme si cutie terminala montare |  |  |  | buc | 700
material:
manopera:
utilaj:
transport:
Pag 99
0 | 1 |  |  |  |  | 2 | 3 | 4 | 5 = 3 x 4
STADIUL FIZIC: C+I circuite secundare servicii interne
51 | 20010326 | TILA PVC (CABLOPROT) TIP 48 |  |  |  | buc | 700
material:
manopera:
utilaj:
transport:
52 | W1S59A | Identificarea cablurilor...in profile |  |  |  | m | 150
material:
manopera:
utilaj:
transport:
53 | W2H02B1 | Identificarea traseu cable existent in teren...tare pentru sondaj fara sapatura |  |  |  | 100 m | 1.5
material:
manopera:
utilaj:
transport:
54 | EI02I1 | Etansarea trecerilor de cabluri prin golurile din plansee |  |  |  | mp | 1
material:
manopera:
utilaj:
transport:
55 | EI02H1 | Etansarea trecerilor de cabluri prin golurile din ziduri sau în canale |  |  |  | mp | 1
material:
manopera:
utilaj:
transport:
56 | W1MO50A# | Dop ignifug pentru cabluri...pentru cabluri |  |  |  | mc | 0.2
material:
manopera:
utilaj:
transport:
57 | CP18B1 | Montarea placutelor prefabricate din beton armat peste canale cu volum de 0,02 - 0,05 mc |  |  |  | buc | 80
material:
manopera:
utilaj:
transport:
58 | TSA16C1 | Sapatura manuala de pamant,in spatii limitate,in transee de pana la 4 m adancime,pentru cabluri electrice de inalta tensiune...in pamant cu umiditate naturala fara sprijiniri latime < 1m adancime < 1.5m,teren tare |  |  |  | mc | 68
material:
manopera:
utilaj:
transport:
59 | TSD18C1 | Umlutura compactata in santuri,pentru cablurile ingropate ale liniilor electrice de inalta tensiune,executata cu pamant provenit din :...teren tare |  |  |  | mc | 51
material:
manopera:
utilaj:
transport:
60 | TSE01C1 | Nivelarea manuala a terenurilor si platformelor,cu denivelari de 10-20 cm,in:...teren tare |  |  |  | 100 mp | 85
material:
manopera:
utilaj:
transport:
Pag 100
0 | 1 |  |  |  |  | 2 | 3 | 4 | 5 = 3 x 4
STADIUL FIZIC: C+I circuite secundare servicii interne
61 | TSD01C1 | Imprastierea cu lopata a pamant. afinat,strat uniform 10-30cm. gros cu sfarim. bulg. teren...pamant coeziv |  |  |  | mc | 17
material:
manopera:
utilaj:
transport:
62 | W2H02A# | Profil pentru cable de 1 KV cu strat protector din nisip si bnnda din PVC...pt. cable - profil M; |  |  |  | m | 85
material:
manopera:
utilaj:
transport:
63 | W2H04A1 | Strat nisip asezat in sant pentru...protejarea cablurilor la lucr in prof netipizat |  |  |  | mc | 8.5
material:
manopera:
utilaj:
transport:
64 | W2H03C# | Profil pentru cable de 1 KV în zona de traversare...profil T4 |  |  |  | m | 4
material:
manopera:
utilaj:
transport:
65 | 6700456 | Teava din p.v.c.rigid tip M 110x 5,3 stas 6675/2 |  |  |  | m | 16
material:
manopera:
utilaj:
transport:
66 | TRB01B15 | Transportul materialelor cu roaba pe pneuri inc aruncare desc aruncare grupa...1-3 distanta 50m |  |  |  | tona | 20
material:
manopera:
utilaj:
transport:
67 | W2G15A01 | Asez tambur cablu cu...gr. pina la 500kg |  |  |  | buc | 5
material:
manopera:
utilaj:
transport:
68 | W2G15B01 | Asez tambur cablu cu...gr. de 501-2000kg |  |  |  | buc | 5
material:
manopera:
utilaj:
transport:
69 | W1A33E | Transportul si manipularea util. tehn. de la dep. st. la loc montaj-greut....0,751-1,000t pe dist. de 100m |  |  |  | buc | 5
material:
manopera:
utilaj:
transport:
70 | TRI1AC13E3 | Descarcare...materiale gr.c-ambalate, 10-50 kg.deplas.prin purtare pina la 10m,asez..auto-rampa,teren ct |  |  |  | tona | 1
material:
manopera:
utilaj:
transport:
Pag 101
0 | 1 |  |  |  |  | 2 | 3 | 4 | 5 = 3 x 4
STADIUL FIZIC: C+I circuite secundare servicii interne
71 | TRA02A50 | Transportul rutier al materialelor,semifabricatelor cu autocamionul pe dist.= ...50 km. |  |  |  | tona | 21
material:
manopera:
utilaj:
transport:
procent |  |  |  | material | manopera |  | utilaj | transport | total
Cheltuieli directe:
Recapitulatia: |  |  | Recap 1 ianuarie 2019
Alte cheltuieli directe:
Contributie asiguratorie pentru munca (CAM)
Cheltuieli indirecte
Profit
TOTAL GENERAL (fara TVA):
TVA:
TOTAL GENERAL:
STADIUL FIZIC: C+I grup tratare neutru 1 SI 2
1 | TSA16C1 | Sapatura manuala de pamant,in spatii limitate,in transee de pana la 4 m adancime,pentru cabluri electrice de inalta tensiune in pamant cu umiditate naturala fara sprijiniri latime < 1m adancime < 1.5m,teren tare |  |  |  | mc | 17.6
material:
manopera:
utilaj:
transport:
2 | W2H04A1 | Strat nisip asezat in sant pentru protejarea cablurilor la lucr in prof netipizat |  |  |  | mc | 4.1
material:
manopera:
utilaj:
transport:
3 | TSD18C1 | Umlutura compactata in santuri,pentru cablurile ingropate ale liniilor electrice de inalta tensiune,executata cu pamant provenit din : teren tare |  |  |  | mc | 13.5
material:
manopera:
utilaj:
transport:
4 | TSD01C1 | Imprastierea cu lopata a pamant. afinat,strat uniform 10-30cm. gros cu sfarim. bulg. teren pamant coeziv |  |  |  | mc | 0.49
material:
manopera:
utilaj:
transport:
5 | TSE01C1 | Nivelarea manuala a terenurilor si platformelor,cu denivelari de 10-20 cm,in: teren tare |  |  |  | 100 mp | 0.4
material:
manopera:
utilaj:
transport:
6 | DG06B1 | Spargerea si desfacerea betonului de ciment pe suprafete limitate, pentru pozarea cablurilor, conductelor, podetelor si gurilor de scurgere etc, executate in : alei, trotuare sau fundatii de drumuri. |  |  |  | mc | 1
material:
manopera:
utilaj:
transport:
7 | TRI1AA01C1 | Incarcarea materialelor, grupa a-grele si marunte,prin aruncare rampa sau teren-auto categ.1 |  |  |  | tona | 4.92
material:
manopera:
utilaj:
transport:
Pag 102
0 | 1 |  |  |  |  | 2 | 3 | 4 | 5 = 3 x 4
STADIUL FIZIC: C+I grup tratare neutru 1 SI 2
8 | TRA01A50P | Transportul rutier al pamantului sau molozului cu autobasculanta dist.=50 km |  |  |  | tona | 4.92
material:
manopera:
utilaj:
transport:
9 | TRI1AA08C1 | Descarcarea materialelor,grupa a-grele si marunte prin aruncare auto-rampa,teren categ.1 |  |  |  | tona | 4.92
material:
manopera:
utilaj:
transport:
10 | W1S06C2 | Cablu tip. . . 20kv,monofazat,izol. pe,sect. 150 sau 185mmp. poz. in sant cu obstacole |  |  |  | km | 0.57
material:
manopera:
utilaj:
transport:
11 | W1S06C3 | Cablu tip. . . 20kv,monofazat,izol. pe,sect. 150 sau 185mmp. poz. in tuburi fara obstacole |  |  |  | km | 0.01
material:
manopera:
utilaj:
transport:
12 | 4807895 | Cablu NA2XS(FL)2Y 1x150 mmp; |  |  |  | m | 573
material:
manopera:
utilaj:
transport:
13 | CA01N1 | Turnarea betonului simplu marca ...1), în straturi pâna la 10 cm grosime, în santuri, la lucrari de retele electrice |  |  |  | mc | 1
material:
manopera:
utilaj:
transport:
14 | 20019214 | Beton marfa clasa C 6/7,5 (Bc7,5) (B100) cu balast cu granulatia pina la 31 mm |  |  |  | mc | 0.5
material:
manopera:
utilaj:
transport:
15 | 20026379 | Beton aplicatie- Beton rutier BCR4.5I42.5RS2/31 |  |  |  | mc | 0.5
material:
manopera:
utilaj:
transport:
16 | ACA11D1 | Montare teava pvc tip 3(m) in pamant, in exteriorulcladirilor,avand dn 110 |  |  |  | m | 13
material:
manopera:
utilaj:
transport:
17 | EI02G1 | Etansarea spatiului dintre cablu si teava de protectie la treceri prin ziduri |  |  |  | buc | 12
material:
manopera:
utilaj:
transport:
Pag 103
0 | 1 |  |  |  |  | 2 | 3 | 4 | 5 = 3 x 4
STADIUL FIZIC: C+I grup tratare neutru 1 SI 2
18 | W1S22C | Cap term din ras sint de ext pentru gr 3 pol tip ctre-201 pentru cablu monof 12/20kv cu sec cond 50-150mmp. |  |  |  | buc | 6
material:
manopera:
utilaj:
transport:
19 | 2000003 | Cap terminal de ext., termocontractabil,pt.cablu monofaz.20 kV,150 mmp |  |  |  | set | 2
material:
manopera:
utilaj:
transport:
20 | W1S21C | Cap term din rasina sint de int tip ctrmi-201 pentru cablu monof de 12/20kv cu sect cond 1x50-1x150mmp. |  |  |  | buc | 6
material:
manopera:
utilaj:
transport:
21 | 2000002 | Cap terminal 20 kV de interior,termoc.,izol.PVC,150 mmp |  |  |  | set | 2
material:
manopera:
utilaj:
transport:
22 | W2H05A# | Banda din PVC pentru protejarea cablelor în profil netipizat |  |  |  | mp | 21
material:
manopera:
utilaj:
transport:
23 | 7334278 | Placuta avertizoare |  |  |  | buc | 456
material:
manopera:
utilaj:
transport:
24 | W2G15E01 | Asez tambur cablu cu gr. de 5201-6800kg |  |  |  | buc | 1
material:
manopera:
utilaj:
transport:
25 | EB15B1 | Numere si etichete, pentru bransamente, coloane electrice, circuite telefonice sau cabluri electrice etichete pentru circuite telefonice sau cable electrice |  |  |  | buc | 6
material:
manopera:
utilaj:
transport:
25.L | 6718466 | Eticheta din material plastic pentru marcare traseului de cable (200x20x2) fpvc 1 |  |  |  | buc | 6
26 | W1C10A1 | Constructii de otel tip mecano zincate montare |  |  |  | kg | 20
material:
manopera:
utilaj:
transport:
Pag 104
0 | 1 |  |  |  |  | 2 | 3 | 4 | 5 = 3 x 4
STADIUL FIZIC: C+I grup tratare neutru 1 SI 2
27 | EG15A# | Cordon flexibil cu un papuc pentru legarea la pamant a armaturii metalice a cablurilor |  |  |  | buc | 6
material:
manopera:
utilaj:
transport:
27.L | 4826404 | Cordon flexibil (cfpa4) cu 1 papuc cu conductor cu sectiunea de 16,0 mmp avand lungimea de 250 mm |  |  |  | buc | 12
28 | TRI1AA01C2 | Incarcarea materialelor, grupa a-grele si marunte,prin aruncare rampa sau teren-auto categ.2 |  |  |  | tona | 4.92
material:
manopera:
utilaj:
transport:
29 | TRA02A50 | Transportul rutier al materialelor,semifabricatelor cu autocamionul pe dist.= 50 km. |  |  |  | tona | 4.92
material:
manopera:
utilaj:
transport:
30 | TRI1AA08C2 | Descarcarea materialelor,grupa a-grele si marunte prin aruncare auto-rampa,teren categ.2 |  |  |  | tona | 4.92
material:
manopera:
utilaj:
transport:
31 | AUT1103A1 | Ora pr macara pe pneuri cu brat cu zabrele pina la9,9 tf 1 schimb |  |  |  | ora | 1
material:
manopera:
utilaj:
transport:
32 | W1P06B | Verificari si incercari la les 20(35)kv |  |  |  | buc | 2
material:
manopera:
utilaj:
transport:
33 | RLE2RT15A | Masuratori si verificari conform PE 116/84 la LES 1-35 kV, la cabluri de comanda, control, de telemecanica si telecomunicatii verificarea continuitatii cablului si identificarea fazelor la LES 1-20 kV, aflate sub tensiune, cablu avand un conductor |  |  |  | buc | 6
material:
manopera:
utilaj:
transport:
34 | W1C10A1 | Constructii de otel tip mecano zincate montare |  |  |  | kg | 250
material:
manopera:
utilaj:
transport:
35 | W1ME03A# | Bare colectoare si de derivatii pentru posturi de transformare bara colectoare simpla de aluminiu - montare - |  |  |  | kg | 14
material:
manopera:
utilaj:
transport:
35.L | 3541678 | Bara dreptunghiulara trasa hd 40x10 al 99,5%; 770a |  |  |  | kg | 15.12
Pag 105
0 | 1 |  |  |  |  | 2 | 3 | 4 | 5 = 3 x 4
STADIUL FIZIC: C+I grup tratare neutru 1 SI 2
36 | RTR1RC 379 | Vopsirea barelor de conexiuni bare cu sectiunea dreptunghiulara cu latimea 51-80 mm de derivatie |  |  |  | m | 12
material:
manopera:
utilaj:
transport:
37 | 6103270 | Vopsea rosie v.231-2 ntr 90-80 |  |  |  | kg | 1
material:
manopera:
utilaj:
transport:
38 | 6103311 | Vopsea galben crem v.451-3 ntr 90-80 |  |  |  | kg | 1
material:
manopera:
utilaj:
transport:
39 | 6103414 | Vopsea albast.deschis v.631-4 ntr 90-80 |  |  |  | kg | 1
material:
manopera:
utilaj:
transport:
40 | RTR2RC21B | Montarea izolatoarelor-suport in exterior pentru un izolator de tensiunea 15-20 kV |  |  |  | buc | 6
material:
manopera:
utilaj:
transport:
41 | ATD29C | Suporti, stelaje, constructii metalice jgheaburi de protectie pentru cabluri |  |  |  | kg | 10
material:
manopera:
utilaj:
transport:
42 | 20012543 | Diblu fixare profil metalic |  |  |  | buc | 12
material:
manopera:
utilaj:
transport:
43 | 5600271 | Izolator compozit suport tip ICS 24 kV SB |  |  |  | buc | 6
material:
manopera:
utilaj:
transport:
44 | W1R05A2 | Conductor de derivatie, pentru legarea la pamant, montat in exterioare un conductor in teren tare |  |  |  | kg | 80
material:
manopera:
utilaj:
transport:
45 | 3435658 | Otel lat lam.cald s 395 OL 37-1N lT = 40 x 5 |  |  |  | kg | 80
material:
manopera:
utilaj:
transport:
Pag 106
0 | 1 |  |  |  |  | 2 | 3 | 4 | 5 = 3 x 4
STADIUL FIZIC: C+I grup tratare neutru 1 SI 2
46 | W1R11A | Imbinarea prizei de legare la pamant cu suruburi galvanizate m12x40 |  |  |  | buc | 38
material:
manopera:
utilaj:
transport:
47 | IZA06A | Vopsitorii anticorozive pe tâmplarie metalica, utilaje tehnologice si constructii metalice email clorcauciuc (un strat grund de miniu, un strat grund de culoare si trei straturi de email) ; |  |  |  | mp | 4
material:
manopera:
utilaj:
transport:
48 | 6108867 | Zincalit (spray 250 g.) |  |  |  | buc | 4
material:
manopera:
utilaj:
transport:
49 | W1F12A | Incercari Instalatie de legare la pamant pentru un post de trnstormare - asimilat |  |  |  | buc | 4
material:
manopera:
utilaj:
transport:
50 | W1R01A1 | Conductor pentru legarea la pamant, montat in interiorprincipal montare |  |  |  | kg | 20
material:
manopera:
utilaj:
transport:
51 | 4831407 | Conductor funie cupru ptr.l.e.a. 50 19x 1,78 cs 404 |  |  |  | m | 44
material:
manopera:
utilaj:
transport:
52 | W1R02A1 | Conductor pentru racordarea aparatelor, montat in exterior un conductor |  |  |  | kg | 10
material:
manopera:
utilaj:
transport:
53 | 4831407 | Conductor funie cupru ptr.l.e.a. 50 19x 1,78 cs 404 |  |  |  | m | 20
material:
manopera:
utilaj:
transport:
54 | W1F09A | Incercari bare si izolatoare in statii 6-35kv |  |  |  | buc | 6
material:
manopera:
utilaj:
transport:
55 | IZK08D | Vopsirea cu vopsea pe baza de ulei în doua straturi a conductelor cu Dn pâna la 400 mm |  |  |  | tona | 0.2
material:
manopera:
utilaj:
transport:
Pag 107
0 | 1 |  |  |  |  | 2 | 3 | 4 | 5 = 3 x 4
STADIUL FIZIC: C+I grup tratare neutru 1 SI 2
56 | W1D08A | Gauriri in panou metalic pentru fixari cu suruburi saunituri montare |  |  |  | buc | 36
material:
manopera:
utilaj:
transport:
57 | IZD09A | Marcare utilajelor cu vopsea de ulei |  |  |  | buc | 36
material:
manopera:
utilaj:
transport:
58 | W1G02A | Intreruperea si repunerea sub tensiune a celulei de 6-20 kv |  |  |  | buc | 2
material:
manopera:
utilaj:
transport:
59 | IZD02C | Curatarea de rugina cu peria de sârma a confectiilor si constructiilor metalice executate din profile cu grosimi pâna la 7 mm inclusiv |  |  |  | tona | 0.2
material:
manopera:
utilaj:
transport:
60 | IZD03A | Vopsirea confectiilor si constructiilor metalice cu un strat de vopsea de din profile, cu grosimi între 8 mm si 12 mm inclusiv, cu pensula de de mana |  |  |  | tona | 0.2
material:
manopera:
utilaj:
transport:
61 | IZD04B | Vopsire confectiilor si constructiilor metalice cu vopsea de ulei in doua straturi, executate din profile cu grosimi peste 12 mm, cu pensula de mana |  |  |  | tona | 0.2
material:
manopera:
utilaj:
transport:
62 | TSA16C1 | Sapatura manuala de pamant,in spatii limitate,in transee de pana la 4 m adancime,pentru cabluri electrice de inalta tensiune in pamant cu umiditate naturala fara sprijiniri latime < 1m adancime < 1.5m,teren tare |  |  |  | mc | 6.6
material:
manopera:
utilaj:
transport:
63 | TSD18C1 | Umlutura compactata in santuri,pentru cablurile ingropate ale liniilor electrice de inalta tensiune,executata cu pamant provenit din : teren tare |  |  |  | mc | 5.06
material:
manopera:
utilaj:
transport:
64 | W2H04A1 | Strat nisip asezat in sant pentru protejarea cablurilor la lucr in prof netipizat |  |  |  | mc | 1.53
material:
manopera:
utilaj:
transport:
65 | TSD01C1 | Imprastierea cu lopata a pamant. afinat,strat uniform 10-30cm. gros cu sfarim. bulg. teren pamant coeziv |  |  |  | mc | 0.18
material:
manopera:
utilaj:
transport:
Pag 108
0 | 1 |  |  |  |  | 2 | 3 | 4 | 5 = 3 x 4
STADIUL FIZIC: C+I grup tratare neutru 1 SI 2
66 | TSE01C1 | Nivelarea manuala a terenurilor si platformelor,cu denivelari de 10-20 cm,in: teren tare |  |  |  | 100 mp | 0.15
material:
manopera:
utilaj:
transport:
67 | TRB01B14 | Transportul materialelor cu roaba pe pneuri inc aruncare desc aruncare grupa 1-3 distanta 40m |  |  |  | tona | 2
material:
manopera:
utilaj:
transport:
68 | TRI1AA01C1 | Incarcarea materialelor, grupa a-grele si marunte,prin aruncare rampa sau teren-auto categ.1 |  |  |  | tona | 1.85
material:
manopera:
utilaj:
transport:
69 | TRA01A50P | Transportul rutier al pamantului sau molozului cu autobasculanta dist.=50 km |  |  |  | tona | 1.85
material:
manopera:
utilaj:
transport:
70 | TRI1AA08C1 | Descarcarea materialelor,grupa a-grele si marunte prin aruncare auto-rampa,teren categ.1 |  |  |  | tona | 1.85
material:
manopera:
utilaj:
transport:
71 | DG06B1 | Spargerea si desfacerea betonului de ciment pe suprafete limitate, pentru pozarea cablurilor, conductelor, podetelor si gurilor de scurgere etc, executate in : alei, trotuare sau fundatii de drumuri. |  |  |  | mc | 0.6
material:
manopera:
utilaj:
transport:
72 | TRA02A10 | Transportul rutier al materialelor,semifabricatelor cu autocamionul pe dist.= 10 km. |  |  |  | tona | 1.3
material:
manopera:
utilaj:
transport:
73 | W2G01A39 | Montare cablu subt. 1 kv gr. 4,251-4,600 kg/m cu-al in sant pe pat de nisip f. obst. cu tr. man montat |  |  |  | m | 110
material:
manopera:
utilaj:
transport:
74 | W2G02A39 | Montare cablu subt. 1 kv gr 4,251-4,600 kg/m cu-al in tub pe traseu fara obst. cu tr. manuale montat |  |  |  | m | 6
material:
manopera:
utilaj:
transport:
75 | W2G03B01 | Montare cablu subt. 1 kv. gr. 0,050-0,150 kg/m cu-al in canale deschise cu obst. cu trac. manuala montat |  |  |  | m | 24
material:
manopera:
utilaj:
transport:
Pag 109
0 | 1 |  |  |  |  | 2 | 3 | 4 | 5 = 3 x 4
STADIUL FIZIC: C+I grup tratare neutru 1 SI 2
76 | 4806510 | Cablu NA2XABY 3x150+70 mmp |  |  |  | m | 140
material:
manopera:
utilaj:
transport:
77 | ACA11D1 | Montare teava pvc tip 3(m) in pamant, in exteriorulcladirilor,avand dn 110 |  |  |  | m | 6
material:
manopera:
utilaj:
transport:
78 | EI02G1 | Etansarea spatiului dintre cablu si teava de protectie la treceri prin ziduri |  |  |  | buc | 2
material:
manopera:
utilaj:
transport:
79 | W2G20E01 | Cutie terminala din plumb pb-5 de interior la cabl uri cu izol hirtie din al sectiune 240-300 mmp |  |  |  | buc | 2
material:
manopera:
utilaj:
transport:
80 | 2000011 | Cap terminal de exterior cablu 1 kV, izol.XLPE, 3x150+70 mmp |  |  |  | buc | 2
material:
manopera:
utilaj:
transport:
81 | 3667721 | Placuta cupal 50x50x0,8mm |  |  |  | buc | 4
material:
manopera:
utilaj:
transport:
82 | EC11H1 | Cap terminal uscat de interior, inclusiv legarea la bornele instalatiei a cablurilor cu izolatie si manta din PVC, cu conducte de aluminiu, având sectiunea de 3x185 + 95 mmp, sau 3x240 + 120 mmp |  |  |  | buc | 2
material:
manopera:
utilaj:
transport:
83 | 2000022 | Cap terminal de interior cablu 1 kv, izol.XLPE, 3x150+70 mmp |  |  |  | buc | 2
material:
manopera:
utilaj:
transport:
84 | W2G16B01 | Protejarea capatului de cablu cu izolat. de pvc cornet din carton |  |  |  | buc | 2
material:
manopera:
utilaj:
transport:
85 | W2G15E01 | Asez tambur cablu cu gr. de 5201-6800kg |  |  |  | buc | 1
material:
manopera:
utilaj:
transport:
Pag 110
0 | 1 |  |  |  |  | 2 | 3 | 4 | 5 = 3 x 4
STADIUL FIZIC: C+I grup tratare neutru 1 SI 2
86 | EB15B1 | Numere si etichete, pentru bransamente, coloane electrice, circuite telefonice sau cabluri electrice etichete pentru circuite telefonice sau cable electrice |  |  |  | buc | 16
material:
manopera:
utilaj:
transport:
86.L | 6718466 | Eticheta din material plastic pentru marcare traseului de cable (200x20x2) fpvc 1 |  |  |  | buc | 16
87 | W1S42H | Papuc fixat pe conductor avand sect. de 95-185mmp. alum. |  |  |  | buc | 12
material:
manopera:
utilaj:
transport:
87.L | 5202914 | Papuc stantat de al ptr cond 150mmp tip ps150/13 |  |  |  | buc | 12
88 | W1S42G | Papuc fixat pe conductor avand sect. de 35-70mmp. alum. |  |  |  | buc | 4
material:
manopera:
utilaj:
transport:
88.L | 5203035 | Papuc stantat de al ptr cond 70mmp tip ps70/10,5 |  |  |  | buc | 4
89 | 6704700 | Tub termocontractibil tip SRBB 120-40 |  |  |  | m | 4
material:
manopera:
utilaj:
transport:
90 | TRI1AA01C2 | Incarcarea materialelor, grupa a-grele si marunte,prin aruncare rampa sau teren-auto categ.2 |  |  |  | tona | 2
material:
manopera:
utilaj:
transport:
91 | TRA02A50 | Transportul rutier al materialelor,semifabricatelor cu autocamionul pe dist.= 50 km. |  |  |  | tona | 2
material:
manopera:
utilaj:
transport:
92 | TRI1AA08C2 | Descarcarea materialelor,grupa a-grele si marunte prin aruncare auto-rampa,teren categ.2 |  |  |  | tona | 2
material:
manopera:
utilaj:
transport:
93 | AUT1103A1 | Ora pr macara pe pneuri cu brat cu zabrele pina la9,9 tf 1 schimb |  |  |  | ora | 2
material:
manopera:
utilaj:
transport:
94 | EH01A1 | Încercarea cablurilor de energie electrica, de maximum 1 kV |  |  |  | buc | 2
material:
manopera:
utilaj:
transport:
Pag 111
0 | 1 |  |  |  |  | 2 | 3 | 4 | 5 = 3 x 4
STADIUL FIZIC: C+I grup tratare neutru 1 SI 2
95 | RLE2RT15A | Masuratori si verificari conform PE 116/84 la LES 1-35 kV, la cabluri de comanda, control, de telemecanica si telecomunicatii verificarea continuitatii cablului si identificarea fazelor la LES 1-20 kV, aflate sub tensiune, cablu avand un conductor |  |  |  | buc | 2
material:
manopera:
utilaj:
transport:
procent |  |  |  | material | manopera |  | utilaj | transport | total
Cheltuieli directe:
Recapitulatia: |  |  | Recap 1 ianuarie 2019
Alte cheltuieli directe:
Contributie asiguratorie pentru munca (CAM)
Cheltuieli indirecte
Profit
TOTAL GENERAL (fara TVA):
TVA:
TOTAL GENERAL:
STADIUL FIZIC: Instalatie electrica iluminat normal
1 | EE12G1 | Corp de iluminat, pentru lampi fluorescente tubulare...etans, montat pe dibluri de material plastic |  |  |  | buc | 26
material:
manopera:
utilaj:
transport:
2 | 5103730 | Corp iluminat fluorescent, cu LED, fiprag 220 V 2x 40w balast+dispers. |  |  |  | buc | 26
material:
manopera:
utilaj:
transport:
3 | EE16B# | Corp de iluminat fluorescent montat suspendat pe tiranti metalici |  |  |  | m | 5
material:
manopera:
utilaj:
transport:
4 | 5103730 | Corp iluminat fluorescent, cu LED, fiprag 220 V 2x 40w balast+dispers. |  |  |  | buc | 5
material:
manopera:
utilaj:
transport:
5 | EA15D% | Sistem de canaleti sau plinte din material plastic, montat aparent pe dibluri din PVC, avand latimea pana la 80 mm |  |  |  | m | 80
material:
manopera:
utilaj:
transport:
6 | 6700081 | Canal cablu (jgheab) 80 x 40 mm, cu capac, 2 m, alb, PVC ignifugat |  |  |  | m | 80
material:
manopera:
utilaj:
transport:
Pag 112
0 | 1 |  |  |  |  | 2 | 3 | 4 | 5 = 3 x 4
STADIUL FIZIC: Instalatie electrica iluminat normal
7 | EA15A# | Sistem de canaleti sau plinte din...material plastic, montat aparent pe dibluri din pvc cu latimea pana la 40 mm |  |  |  | buc | 140
material:
manopera:
utilaj:
transport:
7.L | 6704490 | Canal cablu (jgheab) 40 x 20 mm, cu capac, 2 m, alb, PVC ignifugat |  |  |  | m | 144.2
8 | EA15A# | Sistem de canaleti sau plinte din...material plastic, montat aparent pe dibluri din pvc cu latimea pana la 20 mm |  |  |  | buc | 190
material:
manopera:
utilaj:
transport:
8.L | 6704696 | Canal cablu (jgheab) 20 x 20 mm, cu capac, 2 m, alb, PVC ignifugat |  |  |  | m | 195.7
9 | EA16C1 | Doza de derivatie, pentru cabluri sau tevi de instalatii, montata în mediu normal, tip NBU-PG 16 |  |  |  | buc | 28
material:
manopera:
utilaj:
transport:
9.L | 7318987 | Doza de derivatie pentru cabluri sau tevi inst.tip:nbu pg16 |  |  |  | buc | 28
10 | EB01A# | Conductor de al sau cu, izolat, introdus in tuburi sau tevi de protectie cu sectiunea...pana la 4 mmp |  |  |  | m | 800
material:
manopera:
utilaj:
transport:
11 | 4826880 | Conductor fy 1x 1,5 s 6865 |  |  |  | m | 800
material:
manopera:
utilaj:
transport:
12 | EF09A1 | Racordarea conductelor din cupru, la borne (aparate, motoare, tablouri electrice), conducta având sectiunea de pîna la 10 mmp (exclusiv) |  |  |  | buc | 300
material:
manopera:
utilaj:
transport:
13 | ED01G1 | Intreruptor manual unipolar, constructie etansa în carcasa de bachelita (antigron, etc), montat aparent pe dibluri de material plastic |  |  |  | buc | 8
material:
manopera:
utilaj:
transport:
13.L | 5500677 | Intrerupator cumpana capsulat antigron simb 070 250 V 10a |  |  |  | buc | 8.08
14 | ED03J1 | Comutator unipolar constructie etansa în carcasa de bachelita (antigron, etc), montat aparent pe dibluri din material plastic |  |  |  | buc | 5
material:
manopera:
utilaj:
transport:
14.L | 5500689 | Comutator cumpana capsulat simbol 076 10a 250 V |  |  |  | buc | 5.05
Pag 113
0 | 1 |  |  |  |  | 2 | 3 | 4 | 5 = 3 x 4
STADIUL FIZIC: Instalatie electrica iluminat normal
15 | ATD41XC | Gaurire beton cu rotopercutanta cu diametrul sub 12 mm |  |  |  | buc | 60
material:
manopera:
utilaj:
transport:
16 | RPCJ09A1 | Reparatii la tencuieli interioare de 2 cm grosime, driscuite, executate la pereti sau stâlpi pe zidarie de caramida sau blocuri mici de beton, cu mortar de var-ciment marca 25-T, pentru sprit si mortar de var-ciment marca M 10-T, pentru grund si stratul vizibil |  |  |  | mp | 30
material:
manopera:
utilaj:
transport:
17 | RPCJ28A1 | Reparatii de tencuieli interioare driscuite, la tavane din beton armat, monolit sau prefabricat, executate cu mortar de ciment-var marca 100-T, pentru sprit si mortar de var-ciment marca 25-T pentru grund si stratul vizibil |  |  |  | mp | 15
material:
manopera:
utilaj:
transport:
18 | RPCJ18C% | Finisaje cu glet pe tencuieli interioare driscuite, de 3 mm grosime, executat cu pasta de ipsos, la pereti si tavane, cu adaos de aracet (Gipac) in doua straturi |  |  |  | metru patrat | 30
material:
manopera:
utilaj:
transport:
19 | CB47A1 | Schela metalica tubulara lucrari pe suprafete verticale pîna la 30 m înaltime inclusiv ; |  |  |  | mp | 50
material:
manopera:
utilaj:
transport:
20 | RPCR54A1 | Vopsitorie cu vopsea pe baza de acetat de polivinil pentru exterior pe tencuieli existente pentru exterior pe tencuieli existente, executate în trei straturi manual |  |  |  | mp | 50
material:
manopera:
utilaj:
transport:
20.L | 6104353 | Vopsea vinarom alba v.108-210 stas 7359-80 |  |  |  | kg | 22.5
21 | TRI1AC01F1 | Incarcare materiale gr.c-ambalate,sub...10kg deplas.prin purtare pina la 10m,fragil rampa,teren-auto ctg |  |  |  | tona | 2.8
material:
manopera:
utilaj:
transport:
22 | TRI1AC12C1 | Descarcare materiale greutate cu ambalaje,sub...10kg deplas.prin purtare pina la 10m,fragil vagon-rampa categ.1 |  |  |  | tona | 2.8
material:
manopera:
utilaj:
transport:
23 | TRA01A50 | Transportul rutier al...materialelor,semifabricatelor cu autobasculanta pe dist.= 50 km. |  |  |  | tona | 2.8
material:
manopera:
utilaj:
transport:
procent |  |  |  | material | manopera |  | utilaj | transport | total
Cheltuieli directe:
Pag 114
0 | 1 |  |  |  |  | 2 | 3 | 4 | 5 = 3 x 4
STADIUL FIZIC: Instalatie electrica iluminat normal
Recapitulatia: |  |  | Recap 1 ianuarie 2019
Alte cheltuieli directe:
Contributie asiguratorie pentru munca (CAM)
Cheltuieli indirecte
Profit
TOTAL GENERAL (fara TVA):
TVA:
TOTAL GENERAL:
STADIUL FIZIC: Instalatie electrica iluminat siguranta
1 | EE12G1 | Corp de iluminat etans , pentru lampi fluorescente tubulare |  |  |  | buc | 14
material:
manopera:
utilaj:
transport:
2 | 5103730 | Corp iluminat fluorescent, cu LED, fiprag 220 V 2x 40w balast+dispers. |  |  |  | buc | 14
material:
manopera:
utilaj:
transport:
3 | EE09E# | Corp de iluminat , antiexploziv, antideflagrant, pentru lampa tubulara fluorescenta |  |  |  | buc | 2
material:
manopera:
utilaj:
transport:
4 | 5105489 | Corp iluminat fluorescent, cu LED, antiex, cfsm , 220 V, 1x 20w |  |  |  | buc | 2
material:
manopera:
utilaj:
transport:
5 | EA15A# | Sistem de canaleti sau plinte din...material plastic, montat aparent pe dibluri din pvc cu latimea pana la 40 mm |  |  |  | buc | 140
material:
manopera:
utilaj:
transport:
5.L | 6704490 | Canal cablu (jgheab) 40 x 20 mm, cu capac, 2 m, alb, PVC ignifugat |  |  |  | m | 144.2
6 | EA15A# | Sistem de canaleti sau plinte din...material plastic, montat aparent pe dibluri din pvc cu latimea pana la 20 mm |  |  |  | buc | 200
material:
manopera:
utilaj:
transport:
6.L | 6704696 | Canal cablu (jgheab) 20 x 20 mm, cu capac, 2 m, alb, PVC ignifugat |  |  |  | m | 206
7 | EA16C1 | Doza de derivatie, pentru cabluri sau tevi de instalatii, montata în mediu normal, tip NBU-PG 16 |  |  |  | buc | 16
material:
manopera:
utilaj:
transport:
7.L | 7318987 | Doza de derivatie pentru cabluri sau tevi inst.tip:nbu pg16 |  |  |  | buc | 16
Pag 115
0 | 1 |  |  |  |  | 2 | 3 | 4 | 5 = 3 x 4
STADIUL FIZIC: Instalatie electrica iluminat siguranta
8 | 7319369 | Doza ramificatie bachelita pentru cablu ipe 4 iesiri |  |  |  | buc | 5
material:
manopera:
utilaj:
transport:
9 | EB01A# | Conductor de al sau cu, izolat, introdus in tuburi sau tevi de protectie cu sectiunea...pana la 4 mmp |  |  |  | m | 600
material:
manopera:
utilaj:
transport:
10 | 4826880 | Conductor fy 1x 1,5 s 6865 |  |  |  | m | 600
material:
manopera:
utilaj:
transport:
11 | EF09A1 | Racordarea conductelor din cupru, la borne (aparate, motoare, tablouri electrice), conducta având sectiunea de pîna la 10 mmp (exclusiv) |  |  |  | buc | 100
material:
manopera:
utilaj:
transport:
12 | EF07D# | Legatura electrica...3,01-5,00 m intre sirul de cleme si aparate sau intre aparate in tablouri, panouri, pupitre) |  |  |  | buc | 6
material:
manopera:
utilaj:
transport:
13 | EG10D# | Conductor pentru legarea la pamant a receptoarelor sau aparatelor electrice montat aparent pe... zidarie cu dibluri din material plastic cu imbinare prin cleme |  |  |  | m | 6
material:
manopera:
utilaj:
transport:
14 | 4829088 | Conductor myf 16 s 9108 |  |  |  | m | 6
material:
manopera:
utilaj:
transport:
15 | 5201245 | Papuc cu ptr cond 16mmp tip ptr pentru presare 10x7 mm |  |  |  | buc | 2
material:
manopera:
utilaj:
transport:
16 | EC05A# | Cablu pentru energie electrica...pana la 16 mmp tras prin tub de protectie pentru racordare la motoare, tablouri, aparate |  |  |  | m | 15
material:
manopera:
utilaj:
transport:
17 | 3100089 | Cablu cyy-f 2 x 6 mmp |  |  |  | m | 15.3
material:
manopera:
utilaj:
transport:
Pag 116
0 | 1 |  |  |  |  | 2 | 3 | 4 | 5 = 3 x 4
STADIUL FIZIC: Instalatie electrica iluminat siguranta
18 | EC05A# | Cablu pentru energie electrica...pana la 16 mmp tras prin tub de protectie pentru racordare la motoare, tablouri, aparate |  |  |  | m | 50
material:
manopera:
utilaj:
transport:
19 | 3100090 | Cablu cyy-f 2 x 2.5 mmp |  |  |  | m | 50
material:
manopera:
utilaj:
transport:
20 | TRI1AC01F1 | Incarcare materiale gr.c-ambalate,sub...10kg deplas.prin purtare pina la 10m,fragil rampa,teren-auto ctg |  |  |  | tona | 0.5
material:
manopera:
utilaj:
transport:
21 | TRI1AC12C1 | Descarcare materiale greutate cu ambalaje,sub...10kg deplas.prin purtare pina la 10m,fragil vagon-rampa categ.1 |  |  |  | tona | 0.5
material:
manopera:
utilaj:
transport:
22 | TRA01A50 | Transportul rutier al...materialelor,semifabricatelor cu autobasculanta pe dist.= 50 km. |  |  |  | tona | 0.5
material:
manopera:
utilaj:
transport:
procent |  |  |  | material | manopera |  | utilaj | transport | total
Cheltuieli directe:
Recapitulatia: |  |  | Recap 1 ianuarie 2019
Alte cheltuieli directe:
Contributie asiguratorie pentru munca (CAM)
Cheltuieli indirecte
Profit
TOTAL GENERAL (fara TVA):
TVA:
TOTAL GENERAL:
STADIUL FIZIC: Instalatia electrica de forta
1 | ED08J1 | Priza bipolara, constructie constructie capsulata în bachelita (antigron etc), montata pe dibluri din material plastic |  |  |  | buc | 17
material:
manopera:
utilaj:
transport:
1.L | 5536157 | Priza bipolara bachel.cu contact de protectie, montata aparent, 250V/10A |  |  |  | buc | 17.17
2 | ED07G1 | Contactor automat de 25 A, racordat la conducte de cupru, exclusiv racordarea, montat pe consola (exclusiv consola) |  |  |  | buc | 2
material:
manopera:
utilaj:
transport:
2.L | 5529582 | Contactor cu releu termic 25A;500V |  |  |  | buc | 2
Pag 117
0 | 1 |  |  |  |  | 2 | 3 | 4 | 5 = 3 x 4
STADIUL FIZIC: Instalatia electrica de forta
3 | ED10J1 | Buton de actionare si comanda...pentru actionare la distanta, normal, în carcasa de bache-lita, montat pe dibluri de material plastic |  |  |  | buc | 2
material:
manopera:
utilaj:
transport:
3.L | 5535713 | Cutie bachelita cu doua butoane de comanda, 2A, 500 V |  |  |  | buc | 2.02
4 | EA15A% | Sistem de canaleti sau plinte din material plastic, montat aparent pe dibluri din PVC, avand latimea de:...pana la 30 mm, inclusiv, din material plastic |  |  |  | m | 120
material:
manopera:
utilaj:
transport:
5 | 6704696 | Canal cablu (jgheab) 20 x 20 mm, cu capac, 2 m, alb, PVC ignifugat |  |  |  | m | 120
material:
manopera:
utilaj:
transport:
6 | EA15D% | Sistem de canaleti sau plinte din material plastic, montat aparent pe dibluri din PVC, avand latimea de:...peste 30 mm, din material metal |  |  |  | m | 160
material:
manopera:
utilaj:
transport:
7 | 6704490 | Canal cablu (jgheab) 40 x 20 mm, cu capac, 2 m, alb, PVC ignifugat |  |  |  | m | 160
material:
manopera:
utilaj:
transport:
8 | EB01A# | Conductor de al sau cu, izolat, introdus in tuburi sau tevi de protectie cu sectiunea...pana la 4 mmp |  |  |  | m | 690
material:
manopera:
utilaj:
transport:
9 | 4826892 | Conductor fy 1x 2,5 s 6865 |  |  |  | m | 460
material:
manopera:
utilaj:
transport:
10 | 4826907 | Conductor fy 1x 4 s 6865 |  |  |  | m | 230
material:
manopera:
utilaj:
transport:
11 | 7319369 | Doza ramificatie bachelita pentru cablu ipe 4 iesiri |  |  |  | buc | 5
material:
manopera:
utilaj:
transport:
12 | EF09A1 | Racordarea conductelor din cupru, la borne (aparate, motoare, tablouri electrice), conducta având sectiunea de pîna la 10 mmp (exclusiv) |  |  |  | buc | 150
material:
manopera:
utilaj:
transport:
Pag 118
0 | 1 |  |  |  |  | 2 | 3 | 4 | 5 = 3 x 4
STADIUL FIZIC: Instalatia electrica de forta
13 | EF01C# | Tablou electric pe schelet metalic, cu masca, montat aparent sau in nisa, avand suprafata de...0,91-1,50 mp |  |  |  | buc | 2
material:
manopera:
utilaj:
transport:
14 | EG10D# | Conductor pentru legarea la pamant a receptoarelor sau aparatelor electrice montat aparent pe... zidarie cu dibluri din material plastic cu imbinare prin cleme |  |  |  | m | 7
material:
manopera:
utilaj:
transport:
15 | 4829088 | Conductor myf 16 s 9108 |  |  |  | m | 7
material:
manopera:
utilaj:
transport:
16 | 5201245 | Papuc cu ptr cond 16mmp tip ptr pentru presare 10x7 mm |  |  |  | buc | 4
material:
manopera:
utilaj:
transport:
17 | EC05B# | Cablu pentru energie electrica 16 mmp tras prin tub de protectie pentru racordare tablouri electrice |  |  |  | m | 50
material:
manopera:
utilaj:
transport:
18 | 3100087 | Cablu cyy-f 4 x 16 mmp |  |  |  | m | 52
material:
manopera:
utilaj:
transport:
19 | EC03G1 | Cablu pentru energie electrica, montat liber in jgheab metalic, sectiune pana la 10 mmp |  |  |  | m | 80
material:
manopera:
utilaj:
transport:
20 | 4813015 | Cablu cyy-f 5 x 2,5 mmp |  |  |  | m | 80
material:
manopera:
utilaj:
transport:
21 | EC12C1 | Cap terminal uscat de interior, inclusiv legarea la bornele instalatiei a cablurilor cu izolatie si manta din PVC, cu conducte de cupru, având sectiunea pâna la 4x10 mmp |  |  |  | buc | 4
material:
manopera:
utilaj:
transport:
22 | EC12D1 | Cap terminal uscat de interior, inclusiv legarea la bornele instalatiei a cablurilor cu izolatie si manta din PVC, cu conducte de cupru, având sectiunea de 4x16 mmp |  |  |  | buc | 2
material:
manopera:
utilaj:
transport:
Pag 119
0 | 1 |  |  |  |  | 2 | 3 | 4 | 5 = 3 x 4
STADIUL FIZIC: Instalatia electrica de forta
23 | EF09A1 | Racordarea conductelor din cupru, la borne (aparate, motoare, tablouri electrice), conducta având sectiunea de pîna la 10 mmp (exclusiv) |  |  |  | buc | 60
material:
manopera:
utilaj:
transport:
24 | EF09B1 | Racordarea conductelor din cupru, la borne (aparate, motoare, tablouri electrice), conducta având sectiunea de 16 mmp |  |  |  | buc | 8
material:
manopera:
utilaj:
transport:
25 | 5201245 | Papuc cu ptr cond 16mmp tip ptr pentru presare 10x7 mm |  |  |  | buc | 8
material:
manopera:
utilaj:
transport:
26 | RPCJ09A1 | Reparatii la tencuieli interioare de 2 cm grosime, driscuite, executate la pereti sau stâlpi pe zidarie de caramida sau blocuri mici de beton, cu mortar de var-ciment marca 25-T, pentru sprit si mortar de var-ciment marca M 10-T, pentru grund si stratul vizibil |  |  |  | mp | 20
material:
manopera:
utilaj:
transport:
27 | RPCJ28A1 | Reparatii de tencuieli interioare driscuite, la tavane din beton armat, monolit sau prefabricat, executate cu mortar de ciment-var marca 100-T, pentru sprit si mortar de var-ciment marca 25-T pentru grund si stratul vizibil |  |  |  | mp | 10
material:
manopera:
utilaj:
transport:
28 | RPCJ18C% | Finisaje cu glet pe tencuieli interioare driscuite, de 3 mm grosime, executat cu pasta de ipsos, la pereti si tavane, cu adaos de aracet (Gipac) in doua straturi |  |  |  | metru patrat | 30
material:
manopera:
utilaj:
transport:
29 | CB47A1 | Schela metalica tubulara lucrari pe suprafete verticale pîna la 30 m înaltime inclusiv ; |  |  |  | mp | 50
material:
manopera:
utilaj:
transport:
30 | RPCR54A1 | Vopsitorie cu vopsea pe baza de acetat de polivinil pentru exterior pe tencuieli existente pentru exterior pe tencuieli existente, executate în trei straturi manual |  |  |  | mp | 50
material:
manopera:
utilaj:
transport:
30.L | 6104353 | Vopsea vinarom alba v.108-210 stas 7359-80 |  |  |  | kg | 22.5
31 | EH01A1 | Încercarea cablurilor de energie electrica,...de maximum 1 kV |  |  |  | buc | 4
material:
manopera:
utilaj:
transport:
Pag 120
0 | 1 |  |  |  |  | 2 | 3 | 4 | 5 = 3 x 4
STADIUL FIZIC: Instalatia electrica de forta
32 | EH05C1 | Încercarea tablourilor de distributie, de comanda de protectie, de semnalizare, a pupitrelor de comanda si a cutiilor metalice cu cleme...panouri metalice sau dulapuri metalice |  |  |  | buc | 2
material:
manopera:
utilaj:
transport:
33 | EH04H1 | Încercarea si verificarea electrica, a...electromotoarelor cu puteri pîna la 10 kW |  |  |  | buc | 2
material:
manopera:
utilaj:
transport:
34 | EH04A1 | Încercarea si verificarea electrica, contactorului automat tripolar pîna la 100 A, inclusiv a dispozitivului de actionare sau a reosta-tului de pornire sau de reglare |  |  |  | buc | 2
material:
manopera:
utilaj:
transport:
35 | TRI1AA01C1 | Incarcarea materialelor, grupa a-grele si...marunte,prin aruncare rampa sau teren-auto categ.1 |  |  |  | tona | 3
material:
manopera:
utilaj:
transport:
36 | TRI1AA08C1 | Descarcarea materialelor,grupa a-grele si marunte prin...aruncare auto-rampa,teren categ.1 |  |  |  | tona | 3
material:
manopera:
utilaj:
transport:
37 | TRA01A20 | Transportul rutier al...materialelor,semifabricatelor cu autobasculanta pe dist.= 20 km. |  |  |  | tona | 3
material:
manopera:
utilaj:
transport:
procent |  |  |  | material | manopera |  | utilaj | transport | total
Cheltuieli directe:
Recapitulatia: |  |  | Recap 1 ianuarie 2019
Alte cheltuieli directe:
Contributie asiguratorie pentru munca (CAM)
Cheltuieli indirecte
Profit
TOTAL GENERAL (fara TVA):
TVA:
TOTAL GENERAL:
STADIUL FIZIC: Instalatii sanitare
1 | IC35A1# | Teava din polietilena armata de inalta densitate su poliprop. armata sau nearmata montata la leg. corp. aparatelor de incalzire in instal. de incalzire centr. cu diametrul ext. de pana la 18 mm inclusiv |  |  |  | m | 4
material:
manopera:
utilaj:
transport:
1.L | 6716500 | Teava din polipropilena cu folie aluminiu (pp-al) DN = 16 mm |  |  |  | m | 4.12
Pag 121
0 | 1 |  |  |  |  | 2 | 3 | 4 | 5 = 3 x 4
STADIUL FIZIC: Instalatii sanitare
2 | IC35B1# | Teava din polietilena armata de inalta densitate su poliprop. armata sau nearmata montata la leg. corp. aparatelor de incalzire in instal. de incalzire centr. cu diametrul ext. de 20 mm |  |  |  | m | 6
material:
manopera:
utilaj:
transport:
2.L | 6716500 | Teava din polipropilena cu folie aluminiu (pp-al) DN = 16 mm |  |  |  | m | 6.18
3 | IC35E1 | Bratari pentru fixarea tevi. otel la Instalatie incalz. sau gaze Montare in zid. caram. sau beton d=1 toli |  |  |  | buc | 10
material:
manopera:
utilaj:
transport:
4 | IC35D1 | Bratari pentru fixarea tevi. otel la Instalatie incalz. sau gaze Montare in zid. caram. sau beton d=3/4 toli |  |  |  | buc | 7
material:
manopera:
utilaj:
transport:
5 | SB16C1 | Teava pvc-u neplastifiata pentru canalizare,Montare aparent in hisa,ingrop. pamant,suspend. planseu,cu d= 50mm |  |  |  | m | 3
material:
manopera:
utilaj:
transport:
6 | SB05E# | Teava pvc (u) pentru canal,imbin prin lipire,Montare aparent sau ingrop sub pardoseala,dn=110 mm |  |  |  | m | 4
material:
manopera:
utilaj:
transport:
6.L | 6700200 | Fiting de tranzitie 90mm/168.3ol |  |  |  | buc | 4.12
7 | SB06D# | Piese legatura (cot,piesa curat,mufa dubl,comp dilat,red)din teava pvc (u) Montare lipire,dn= 110 mm |  |  |  | buc | 3
material:
manopera:
utilaj:
transport:
7.L | 6700432 | Compensator ator dilatatie pentru tevi PVC.tip U D = 110 nii3762 |  |  |  | buc | 3
8 | SF01C# | Efectuare proba etans pres instal apa calda,rece,din teava pvc(g) sau pe,pp,pp-r d=16-110 mm |  |  |  | m | 10
material:
manopera:
utilaj:
transport:
9 | SF02C# | Efectuare proba funct instal apa rece,din teava pvc(g) sau pe,pp,pp-r d=16-110 mm |  |  |  | 10 m | 3
material:
manopera:
utilaj:
transport:
10 | SB17C1 | Coturi pvc-u,pentru canalizare,cu imbinare prin lipirela 45;67 1/2;87 1/2 grade,avand d= 50 mm |  |  |  | buc | 2
material:
manopera:
utilaj:
transport:
10.L | 6712169 | Cot PVC-u 15 gr DN 200 cod kgb200x15 |  |  |  | buc | 2
Pag 122
0 | 1 |  |  |  |  | 2 | 3 | 4 | 5 = 3 x 4
STADIUL FIZIC: Instalatii sanitare
11 | SB17E1 | Coturi pvc-u,pentru canalizare,cu imbinare prin lipirela 45;67 1/2;87 1/2 grade,avand d=110 mm |  |  |  | buc | 2
material:
manopera:
utilaj:
transport:
11.L | 6712169 | Cot PVC-u 15 gr DN 200 cod kgb200x15 |  |  |  | buc | 2
12 | SB19A1 | Ramificatii simple pvc-u pentru canaliz. cu imbinare prin lipire la 45:67 1/2:87 1/2 grade si d= 50 mm |  |  |  | buc | 1
material:
manopera:
utilaj:
transport:
12.L | 6712227 | Cot PVC tip U la 45 grade DN 32 nii 2167 |  |  |  | buc | 1
13 | SC07C1 | Lavoar din portelan sanitar, montat pe console fixate cu dibluri metalice |  |  |  | buc | 1
material:
manopera:
utilaj:
transport:
13.L | 2402212 | Lavoar vergina 68x56 alb |  |  |  | buc | 1.01
13.L | 4203442 | Consola cu un brat vopsita 350mm cal.1 s 3343 |  |  |  | buc | 2
14 | SC06B# | Spalator cu picur,1comp vase,fonta em,tb em,inox,scurg tevi pvc,pe cons fix pe per beton |  |  |  | buc | 1
material:
manopera:
utilaj:
transport:
14.L | 4203442 | Consola cu un brat vopsita 350mm cal.1 s 3343 |  |  |  | buc | 2
14.L | 4203179 | Ventil scurgere lavoar,bideu 1 1/4 fara rac. s 411 |  |  |  | buc | 1
14.L | 6700200 | Fiting de tranzitie 90mm/168.3ol |  |  |  | buc | 0.6
14.L | 4202761 | Sifon alama pentru lavoar 1 s 9611 |  |  |  | buc | 1
14.L | 4200311 | Spalator vase fonta suport 825mm cal.1 s 2759 |  |  |  | buc | 1
15 | SC18A5 | Rama pentru vas de closet,din polipropilena cu capac |  |  |  | buc | 1
material:
manopera:
utilaj:
transport:
16 | SC19B1 | Sifon din fonta sau teava de alama pentru lavoar de portelan sanitar |  |  |  | buc | 1
material:
manopera:
utilaj:
transport:
16.L | 4202761 | Sifon alama pentru lavoar 1 s 9611 |  |  |  | buc | 1
17 | SC11A# | Portprosop alama nichel,bachel,etc,Montare pe per din zid caram sau bca, un punct sprijin |  |  |  | buc | 2
material:
manopera:
utilaj:
transport:
17.L | 4200350 | Port - prosop simplu cromat |  |  |  | buc | 2
Pag 123
0 | 1 |  |  |  |  | 2 | 3 | 4 | 5 = 3 x 4
STADIUL FIZIC: Instalatii sanitare
18 | SC12A# | Etajera, portelan sanitar montata pe perete din zidarie caramida sau bca |  |  |  | buc | 2
material:
manopera:
utilaj:
transport:
18.L | 2451485 | Etajera portelan tip e2.30 alb c.1 ni 716 |  |  |  | buc | 2.02
19 | SC13A# | Oglinda sanit semicrist,cu marg slef,de 400 x 500mm,500 x 600 mm,etc pe per caram si bca |  |  |  | buc | 2
material:
manopera:
utilaj:
transport:
19.L | 2506085 | Oglinda cristal dreptunghiulara |  |  |  | buc | 2.02
20 | SC14A# | Portpahar,sapuniera fonta em,portelan sanit,etc,Montare pe perete de caram sau bca |  |  |  | buc | 2
material:
manopera:
utilaj:
transport:
20.L | 2453392 | Sapuniera si 1-15 (ingropate) alb c.1 ni 544 |  |  |  | buc | 2.02
21 | SC30A1 | Suport pentru hirtie calitatea 1 (porthirtie) din portelan sanitar,ha1 ni 545/63 |  |  |  | buc | 2
material:
manopera:
utilaj:
transport:
22 | SD01A1 | Robinet de serviciu simplu |  |  |  | buc | 4
material:
manopera:
utilaj:
transport:
22.L | 4201573 | Robinet trecere ventil 2 1/2 pn10 |  |  |  | buc | 4
22.L | 4203961 | Rozeta metalica pentru mascare 3/8 |  |  |  | buc | 4
23 | SD04A# | Baterie amestec brat bascul,stativa,pentru lavoar sau spalator,indif inchidere,incl pentru hand,d=1/2 |  |  |  | buc | 2
material:
manopera:
utilaj:
transport:
23.L | 4201299 | Baterie stativa monocom lavoar cromata par sal cod 11001 |  |  |  | buc | 2
24 | SD07A# | Robinet de trecere cu ventil si mufe, cu sau fara descarcare, pentru tevi otel,d=3/8 - 1/2 |  |  |  | buc | 4
material:
manopera:
utilaj:
transport:
24.L | 4201573 | Robinet trecere ventil 2 1/2 pn10 |  |  |  | buc | 4
25 | SA46A1 | Conectarea, montarea si cimentarea tevii de protectie la trecerea cond. prin zid,teava avand d=1 toli |  |  |  | m | 6
material:
manopera:
utilaj:
transport:
Pag 124
0 | 1 |  |  |  |  | 2 | 3 | 4 | 5 = 3 x 4
STADIUL FIZIC: Instalatii sanitare
26 | SA45A1 | Confectionare si montarea tevii de protectie la trecerea conductelor prin plansee,teava avand d=1 tolii |  |  |  | m | 3
material:
manopera:
utilaj:
transport:
27 | SB21C1 | Piesa de curatare pvc-u,pentru canalizare,cu imbinare prin lipire avand d=110 mm |  |  |  | buc | 2
material:
manopera:
utilaj:
transport:
28 | SB22E1 | Reductie excentrica pvc-u, pentru canalizare,cu imbinare prin lipire,avand d=110- 50 mm |  |  |  | buc | 1
material:
manopera:
utilaj:
transport:
29 | SB23C1 | Compensator de dilatatie pvc-u,pentru canalizare,cu imbinare prin lipire,avand d=110 mm |  |  |  | buc | 1
material:
manopera:
utilaj:
transport:
30 | SB45A1 | Sifon din pvc pentru plinta cu receptor |  |  |  | buc | 1
material:
manopera:
utilaj:
transport:
31 | SB49A1 | Caciula de ventilatie din tabla,Montare pe coloane aeris din tub fonta sau gresie antiacida d= 50mm |  |  |  | buc | 1
material:
manopera:
utilaj:
transport:
32 | SB51A1 | Suporti si bratari pentru sustinerea conductelor din fonta sau pvc pentru canalizare,avand pina la 2 kg |  |  |  | kg | 4
material:
manopera:
utilaj:
transport:
33 | SC29A1 | Cuier pentru rufarie din fonta emailata,portelan sanitar sau material plastic tip |  |  |  | buc | 2
material:
manopera:
utilaj:
transport:
33.L | 2453196 | Cuier A 1 portelan alb c.1 ni 546 |  |  |  | buc | 2
34 | SC38A1 | Instalatie pentru closet completa,din semiportelan sau portelan sanitar si rezervor de 9 litri |  |  |  | buc | 1
material:
manopera:
utilaj:
transport:
34.L | 2442740 | Vas closet orhideea alb cod 79se6802 |  |  |  | buc | 1.01
35 | SD03A1 | Baterie amestec. pentru baie,cu dus flexibil,de 1/2 toli tip. . . Montare cu dibluri de lemn pe zid. caramida |  |  |  | buc | 2
material:
manopera:
utilaj:
transport:
Pag 125
0 | 1 |  |  |  |  | 2 | 3 | 4 | 5 = 3 x 4
STADIUL FIZIC: Instalatii sanitare
35.L | 4201299 | Baterie stativa monocom lavoar cromata par sal cod 11001 |  |  |  | buc | 2
36 | SE01A1 | Recipient pentru hidrofor,din tabla otel,capacit. de 160l sau 250l |  |  |  | buc | 1
material:
manopera:
utilaj:
transport:
37 | SE48A1 | Incalzitor de apa electric,cu capacitatea de 80l |  |  |  | buc | 1
material:
manopera:
utilaj:
transport:
procent |  |  |  | material | manopera |  | utilaj | transport | total
Cheltuieli directe:
Recapitulatia: |  |  | Recap 1 ianuarie 2019
Alte cheltuieli directe:
Contributie asiguratorie pentru munca (CAM)
Cheltuieli indirecte
Profit
TOTAL GENERAL (fara TVA):
TVA:
TOTAL GENERAL:
STADIUL FIZIC: Consolidare,reparatii cladire statie si refacere acoperis
1 | DG03XA | Desfacere trotuare din dale de beton sau bazalt montate pe beton |  |  |  | mp | 85
material:
manopera:
utilaj:
transport:
2 | TRA01A50P | Transportul rutier al...pamantului sau molozului cu autobasculanta dist.=50 km |  |  |  | tona | 73
material:
manopera:
utilaj:
transport:
3 | RPCA01 | Sapatura manuala de pam.in spatii lim.sub 1,00 m latime si maximum 1,50 adincime,la santuri,canale, |  |  |  | mc | 147
material:
manopera:
utilaj:
transport:
4 | TRA01A50P | Transportul rutier al...pamantului sau molozului cu autobasculanta dist.=50 km |  |  |  | tona | 294
material:
manopera:
utilaj:
transport:
5 | RCSA04B% | Sprijiniri orizontale de maluri, in spatii inguste, l=<1m <20mc, grele(interspatii dulapi 5-20cm) |  |  |  | mp | 100
material:
manopera:
utilaj:
transport:
Pag 126
0 | 1 |  |  |  |  | 2 | 3 | 4 | 5 = 3 x 4
STADIUL FIZIC: Consolidare,reparatii cladire statie si refacere acoperis
6 | RCSA04A% | Sprijiniri orizontale de maluri, in spatii inguste, l=<1m <20mc, usoare(interspatii dulapi >20cm) |  |  |  | mp | 100
material:
manopera:
utilaj:
transport:
7 | RCSB28C% | Demolarea betoanelor vechi, manual,beton armat in fundatii, pereti, stalpi etc. |  |  |  | mc | 7.5
material:
manopera:
utilaj:
transport:
8 | TRA01A50P | Transportul rutier al...pamantului sau molozului cu autobasculanta dist.=50 km |  |  |  | tona | 18.75
material:
manopera:
utilaj:
transport:
9 | CC01A1 | Montarea armaturilor din otel-beton in fundatii izolate (inclusiv fundatii pahar), cu diametrul armaturilor pana la 18 mm inclusiv, distantier din mase plastice |  |  |  | kg | 450
material:
manopera:
utilaj:
transport:
9.L | 6433780 | Armatura in prefabr beton pc 52 peste 10 mm barem |  |  |  | kg | 450
10 | CA03A% | Turnare cu mijloace clasice beton in fundatii, socluri, ziduri de slprijin, pereti sub cota zero |  |  |  | mc | 7.5
material:
manopera:
utilaj:
transport:
10.L | 2100983 | Beton de ciment cls C 20/25 ( BC25/B330) |  |  |  | mc | 7.69
11 | TRA06A50 | Transportul rutier al betonului-mortarului cu autobetoniera de...5,5 mc dist.=50 km |  |  |  | tona | 18.75
material:
manopera:
utilaj:
transport:
12 | IZC05A+ | Hidroizolatie la cald pt. terase si acoperisuri cu 1 strat amorsa si 1 strat de membrana bituminoasa |  |  |  | mp | 125
material:
manopera:
utilaj:
transport:
12.L | 2600450 | Membrana hidroizolanta termosudabila 4 mm |  |  |  | mp | 125
13 | TRA01A50P | Transportul rutier al...pamantului sau molozului cu autobasculanta dist.=50 km |  |  |  | tona | 0.46
material:
manopera:
utilaj:
transport:
14 | RPCT10XA | Desfacerea tencuielilor int.sau ext.obisnuite la pereti,pe supraf.care urmeaza a se retencui |  |  |  | mp | 600
material:
manopera:
utilaj:
transport:
Pag 127
0 | 1 |  |  |  |  | 2 | 3 | 4 | 5 = 3 x 4
STADIUL FIZIC: Consolidare,reparatii cladire statie si refacere acoperis
15 | TRA01A50P | Transportul rutier al...pamantului sau molozului cu autobasculanta dist.=50 km |  |  |  | tona | 27.6
material:
manopera:
utilaj:
transport:
16 | H1B01B | Pregatirea suprafetei rocii de fundatie in vederea betonarii in conditii de lucru normale, prin suflare cu aer comprimat; |  |  |  | mp | 600
material:
manopera:
utilaj:
transport:
17 | RPCB13A+ | Injectare fisuri la consolidari <3 mm,cu rasini epoxidice, elem.b.a.,adanc.<15cm in diafragme,stalpi |  |  |  | m | 100
material:
manopera:
utilaj:
transport:
18 | 20010568 | Mortar epoxidic tip ALOREX-B-92 sau echivalent |  |  |  | mc | 0.4
material:
manopera:
utilaj:
transport:
19 | TRA01A50P | Transportul rutier al...pamantului sau molozului cu autobasculanta dist.=50 km |  |  |  | tona | 0.8
material:
manopera:
utilaj:
transport:
20 | RPCB13A+ | Injectare fisuri la consolidari <3 mm,cu rasini epoxidice, elem.b.a.,adanc.<15cm in diafragme,stalpi |  |  |  | m | 100
material:
manopera:
utilaj:
transport:
21 | 20010568 | Mortar epoxidic tip ALOREX-B-92 sau echivalent |  |  |  | mc | 0.4
material:
manopera:
utilaj:
transport:
22 | PF01B1 | Tencuiala de 2 cm. din mortar ciment marca 100...sclivisita |  |  |  | mp | 750
material:
manopera:
utilaj:
transport:
23 | 20018088 | Mortar de ciment - var M 100 - T |  |  |  | mc | 32.5
material:
manopera:
utilaj:
transport:
24 | CC01A1 | Montarea armaturilor din otel-beton in fundatii izolate (inclusiv fundatii pahar), cu diametrul armaturilor pana la 18 mm inclusiv, distantier din mase plastice |  |  |  | kg | 950
material:
manopera:
utilaj:
transport:
Pag 128
0 | 1 |  |  |  |  | 2 | 3 | 4 | 5 = 3 x 4
STADIUL FIZIC: Consolidare,reparatii cladire statie si refacere acoperis
25 | 2000597 | Otel beton profil periodic PC 52 s 438 D = 18mm |  |  |  | kg | 950
material:
manopera:
utilaj:
transport:
26 | PF01B1 | Tencuiala de 2 cm. din mortar ciment marca 100...sclivisita |  |  |  | mp | 750
material:
manopera:
utilaj:
transport:
27 | 20018088 | Mortar de ciment - var M 100 - T |  |  |  | mc | 9.1
material:
manopera:
utilaj:
transport:
28 | RpCJB78B+ | Tencuiala decorativa-minerala cu praf de marmura+ciment alb, Baumit EdelPutz alba, rezist.la intemperii, hidrofobata, permeabila la vapori, suprafete lise |  |  |  | mp | 750
material:
manopera:
utilaj:
transport:
28.L | 20031129 | TENCUIALA DECORATIVA "DEKO REIBEPUTZ R 15" |  |  |  | kg | 4125
28.L | 20031126 | TENCUIALA DECORATIVA "DEKO REIBEPUTZ R15" MAN.(AMORSA DIL 1:4+GRUND VOPSEA+TENC)PE SUPR GIPS-CARTON |  |  |  | kg | 247.5
29 | RPCE56C+ | Termoizolatie la terase sau poduri din saltele de vata minerala dura fixate cu rozete din pvc |  |  |  | mp | 585
material:
manopera:
utilaj:
transport:
29.L | 2606030 | Saltea vata minerala sco 3000 x 600 x 100 s 5838 / 3 |  |  |  | mp | 585
30 | IZF10F | Strat termoizolator la terase, acoperisuri si plansee din ...placi din vata minerala tip G 80 sau G 100 sau placi din vata minerala tip PIB având grosimea de ...* mm, lipite cu mastic de bitum, pe suprafete orizontale sau înclinate pâna la 40% |  |  |  | mp | 585
material:
manopera:
utilaj:
transport:
30.L | 2607781 | Placa vata minerala 120 kg/mc 100 mm necaserata |  |  |  | mp | 590.85
31 | IZF01A+ | Sistem termoizolant multistrat de fatada cu termoizolatie din polistiren expandat gros 5 cm |  |  |  | mp | 170
material:
manopera:
utilaj:
transport:
31.L | 20017886 | Panouri termoizol. sub forma de placi din spuma rigida polistiren extrudat |  |  |  | mp | 170
32 | CG20XA | Umpluturi in straturi compacte,executate cu argile compactate cu mijloace manuale |  |  |  | mc | 35
material:
manopera:
utilaj:
transport:
Pag 129
0 | 1 |  |  |  |  | 2 | 3 | 4 | 5 = 3 x 4
STADIUL FIZIC: Consolidare,reparatii cladire statie si refacere acoperis
33 | 2605828 | Vata minerala fara liant vrac tip I 70 kg/mc |  |  |  | kg | 6274
material:
manopera:
utilaj:
transport:
34 | TRB05A12 | Transportul materialelor prin purtat direct.materiale...comode sub 25 kg distanta 20m |  |  |  | tona | 65
material:
manopera:
utilaj:
transport:
35 | TRA02A50 | Transportul rutier al materialelor,semifabricatelor cu autocamionul pe dist.= ...50 km. |  |  |  | tona | 0.2
material:
manopera:
utilaj:
transport:
36 | L1C31A1 | Compactarea straturilor de balast cu ajutorul...placilor vibrocompactoare sau a altor utilaje metalice similare |  |  |  | 100 mp | 0.85
material:
manopera:
utilaj:
transport:
37 | 2200379 | Balast sortat spalat de mal 0-70 mm |  |  |  | mc | 29.33
material:
manopera:
utilaj:
transport:
38 | TRA01A50P | Transportul rutier al...pamantului sau molozului cu autobasculanta dist.=50 km |  |  |  | tona | 58.66
material:
manopera:
utilaj:
transport:
39 | CA03A1 | Turnarea betonului armat in elementele constructiilor executate in cofraje glisante, la constructii industriale la constructii cu înaltimea pana la 35 m inclusiv în pereti;. |  |  |  | mc | 14.66
material:
manopera:
utilaj:
transport:
39.L | 2100914 | Beton marfa clasa C 25/20 ( BC25/B330) |  |  |  | mc | 14.78
40 | TRA06A50 | Transportul rutier al betonului-mortarului cu autobetoniera de...5,5 mc dist.=50 km |  |  |  | tona | 40.96
material:
manopera:
utilaj:
transport:
41 | IZC05A+ | Hidroizolatie la cald pt. terase si acoperisuri cu 1 strat amorsa si 1 strat de membrana bituminoasa |  |  |  | mp | 85
material:
manopera:
utilaj:
transport:
41.L | 2600450 | Membrana hidroizolanta termosudabila 4 mm |  |  |  | mp | 85
Pag 130
0 | 1 |  |  |  |  | 2 | 3 | 4 | 5 = 3 x 4
STADIUL FIZIC: Consolidare,reparatii cladire statie si refacere acoperis
42 | CB14A# | Schela metalica tubulara pentru...lucrari pe suprafete verticale pana la 30 m inaltime inclusiv, cu imobilizarea schelei timp de 25 zile (200 ore) |  |  |  | mp | 100
material:
manopera:
utilaj:
transport:
43 | TRA01A50P | Transportul rutier al...pamantului sau molozului cu autobasculanta dist.=50 km |  |  |  | tona | 1.5
material:
manopera:
utilaj:
transport:
44 | CG01B% | Strat suport pardoseli din ipsos gros 3 cm (sapa autonivelanta) |  |  |  | mp | 285
material:
manopera:
utilaj:
transport:
45 | TRA01A50P | Transportul rutier al...pamantului sau molozului cu autobasculanta dist.=50 km |  |  |  | tona | 11.15
material:
manopera:
utilaj:
transport:
46 | RPCR54A1 | Vopsitorie cu vopsea pe baza de acetat de polivinil pentru exterior pe tencuieli existente pentru exterior pe tencuieli existente, executate în trei straturi manual |  |  |  | mp | 690
material:
manopera:
utilaj:
transport:
46.L | 6104509 | Vopsea vinarom bleu deschis v.608-210 stas 7359-80 |  |  |  | kg | 312
47 | RPCR04A1 | Zugraveli exterioare în culori de var la fatadele constructiilor pe tencuieli vechi în cantitati pâna la 500 mp |  |  |  | mp | 220
material:
manopera:
utilaj:
transport:
48 | RPCS02A1 | Trotuare din dale de beton B150, turnate pe loc fara scliviseala, cu rosturile umplute cu mastic de bitum, având dimensiunile de 50x50x8 cm |  |  |  | mp | 30
material:
manopera:
utilaj:
transport:
49 | RPCU09G1 | Strapungeri in zidarie de beton simplu sau piatra, pentru realizarea gaurilor necesare trecerii conductelor în grosime de 51-60 cm si sectiunea strapungerii de 50-301 cmp |  |  |  | buc | 2
material:
manopera:
utilaj:
transport:
50 | RPCT26A1 | Desfacerea învelitorilor din tabla zincata sau neagra de 0,4-0,5 mm grosime, cu recuperarea materialului prin îndepartarea si tunderea tablei |  |  |  | mp | 51
material:
manopera:
utilaj:
transport:
51 | RPCK59A1 | Reparare pardoseli de ciment sclivisite |  |  |  | mp | 337
material:
manopera:
utilaj:
transport:
Pag 131
0 | 1 |  |  |  |  | 2 | 3 | 4 | 5 = 3 x 4
STADIUL FIZIC: Consolidare,reparatii cladire statie si refacere acoperis
52 | RPCE06J1 | Izolatii hidrofuge pe suprafete întinse de beton, orizontale sau înclinate pîna la 20 grade (plane sau curbe) la terase, balcoane, acoperisuri, sederi, cupole, subsoluri pe radiere, executate la cald cu trei straturi de pânza bitumata P50 si patru straturi de bitum tip I |  |  |  | mp | 430
material:
manopera:
utilaj:
transport:
53 | IZF08A | Hidroizolarea gurilor de scurgere la acoperisuri, executata cu un strat de pânza bitumata tip ...*, sau un strat de tesatura din fibre de sticla bitumata tip ...*, lipita cu mastic de bitum tip H 80/90, pe gulerul de stut, inclusiv confectionarea gulerului cu stut din tabla de plumb de 2 mm grosime având diametrul D = 50-100 mm |  |  |  | buc | 12
material:
manopera:
utilaj:
transport:
53.L | 2600488 | Pinza bit cu str acoper nisip pa 35 95cmx10m s1046 |  |  |  | mp | 6
54 | IZF07A | Strat suplimentar de întarire a hidroizolatiilor la intersectii de suprafete, executat din pânza bitumata acoperita tip ...* sau tesatura din fibre de sticla bitumata tip ...* lipita cu mastic de bitum tip H 80/90 orizontal, cu latimea fâsiei de pânza de 0,50 m |  |  |  | m | 130
material:
manopera:
utilaj:
transport:
54.L | 2600488 | Pinza bit cu str acoper nisip pa 35 95cmx10m s1046 |  |  |  | mp | 70.2
55 | RPCI14A1 | Învelitoare din tabla zincata la cladiri existente, inclusiv doliile, sorturile, racordarile la cosuri, având încheieturile duble, fixata pe astereala cu doua copci din tabla zincata de fiecare foaie, prinse în cuie cu cap plat, foi plane cu grosimea de 0,4 mm |  |  |  | mp | 485
material:
manopera:
utilaj:
transport:
56 | RPCI18A1 | Revizia invelitorii din tablazincata sau neagra plana la cladirile existente |  |  |  | mp | 485
material:
manopera:
utilaj:
transport:
57 | RPCI21B1 | Jgheaburi din tabla zincata de 0,5 mm grosime, la cladirile existente, executate pe santier, înnadite prin petrecerea pe cel putin 20 mm si lipite, inclusiv colturile, capacele, stuturile de racordare la burlane, tiranti din otel beton d=6 mm grosime respectiv banda de otel si cârligele de sustinere, semirotunde cu diametrul de 15 cm |  |  |  | m | 96
material:
manopera:
utilaj:
transport:
58 | RPCI25C1 | Burlane din taba zincata de 0,5 mm grosime, la cladirile existente, executate pe santier, înnadite prin petreceri pe circa 6 cm si fixate în zid cu bratari din otel zincat, inclusiv coturile si aruncatoarele rotunde cu diametrul de 15,4 cm |  |  |  | m | 78
material:
manopera:
utilaj:
transport:
59 | CG11A1 | Pardoseli din placi din gresie ceramica patrate sau dreptunghiulare de aceias culoare asezate simplu |  |  |  | mp | 122
material:
manopera:
utilaj:
transport:
Pag 132
0 | 1 |  |  |  |  | 2 | 3 | 4 | 5 = 3 x 4
STADIUL FIZIC: Consolidare,reparatii cladire statie si refacere acoperis
59.L | 2419323 | Placa gresie mapisa 33.3x33.3 aran-b |  |  |  | mp | 126.21
60 | CI06A1 | Placaj din faianta la pereti si stâlpi placi ...l) de aceeasi culoare si acelasi format, fixate cu mortar de ciment marca M 100—T cu adaos de var pasta de circa 2 cm grosime, la încaperi cu suprafata mai mica de 10 m2; |  |  |  | mp | 17
material:
manopera:
utilaj:
transport:
61 | 2401777 | Faianta alba decor monoc m.dr. 150x150x5,5 c. 1 s233 |  |  |  | mp | 18
material:
manopera:
utilaj:
transport:
62 | CG12A1 | Scafe sau plinte din gresie ceramica fixate cu mortar de ciment marca M 100-T |  |  |  | m | 10
material:
manopera:
utilaj:
transport:
63 | 2434891 | Element rac.gresie neglz.net.gris s 150x100x 8 C1 s5939 |  |  |  | m | 11
material:
manopera:
utilaj:
transport:
64 | CG26A1 | Lustruirea, ceruirea pardoselilor reci pardoselilor din marmura sau piatra de mozaic de marmura |  |  |  | mp | 337
material:
manopera:
utilaj:
transport:
65 | TRA01A10P | Transportul rutier al...pamantului sau molozului cu autobasculanta dist.=10 km |  |  |  | tona | 14
material:
manopera:
utilaj:
transport:
66 | TRA01A20 | Transportul rutier al...materialelor,semifabricatelor cu autobasculanta pe dist.= 20 km. |  |  |  | tona | 25
material:
manopera:
utilaj:
transport:
67 | TRA06A10 | Transportul rutier al betonului-mortarului cu autobetoniera de...5,5mc dist. =10km |  |  |  | tona | 32
material:
manopera:
utilaj:
transport:
68 | TRB01B12 | Transportul materialelor cu roaba pe pneuri inc aruncare desc aruncare grupa 1-3 distanta 20m |  |  |  | tona | 40
material:
manopera:
utilaj:
transport:
procent |  |  |  | material | manopera |  | utilaj | transport | total
Cheltuieli directe:
Pag 133
0 | 1 |  |  |  |  | 2 | 3 | 4 | 5 = 3 x 4
STADIUL FIZIC: Consolidare,reparatii cladire statie si refacere acoperis
Recapitulatia: |  |  | Recap 1 ianuarie 2019
Alte cheltuieli directe:
Contributie asiguratorie pentru munca (CAM)
Cheltuieli indirecte
Profit
TOTAL GENERAL (fara TVA):
TVA:
TOTAL GENERAL:
STADIUL FIZIC: Inlocuire tamplarie (usi, ferestre, gratii)
1 | RPCT34A1 | Demontarea usilor si a ferestrelor metalice . |  |  |  | kg | 1800
material:
manopera:
utilaj:
transport:
2 | CK11G1 | Ferestre metalice ferestre din aluminiu montate la constructii cu înaltimea pâna la 10 m inclusiv, cu suprafata tocului pâna la 3mp inclusiv ; |  |  |  | mp | 16
material:
manopera:
utilaj:
transport:
2.L | 6307345 | Fereastra aluminiu doua canate 2210 x 1090 |  |  |  | kg | 16
3 | CK14I1 | Usi metalice confectionate din profiluri de otel usi din aluminiu la constructii cu înaltimea pâna la 10 m, cu suprafata tocului pâna la 5 mp; |  |  |  | mp | 45
material:
manopera:
utilaj:
transport:
3.L | 6306602 | Usa ext din tamplarie aluminiu cu 1 canat |  |  |  | mp | 45
4 | RPCJ13A1 | Reparatii de tencuieli interioare, în jurul tocurilor si pervazurile la usi si ferestre, de 2 cm grosime, driscuite, executate cu mortar de var-ciment marca 10-T, având spaletii drepti pâna la 15 cm latime |  |  |  | m | 86
material:
manopera:
utilaj:
transport:
5 | IZA04A | Pregatirea suprafetelor de beton tencuite(netencuite) sau de metal în vederea aplicarii protectiei anticorozive prin curatire cu peria |  |  |  | mp | 26
material:
manopera:
utilaj:
transport:
6 | CL20A1 | Confectii metalice diverse, montate aparent parapeti panouri despartitoare balcon |  |  |  | kg | 1100
material:
manopera:
utilaj:
transport:
7 | 5891305 | Confectie metalica zincata |  |  |  | kg | 1100
material:
manopera:
utilaj:
transport:
Pag 134
0 | 1 |  |  |  |  | 2 | 3 | 4 | 5 = 3 x 4
STADIUL FIZIC: Inlocuire tamplarie (usi, ferestre, gratii)
8 | TRA04A50 | Transport rutier materiale semifabricate cu autoremorchere cu remorci treiler sub 20t pe dis.50 km. |  |  |  | tona | 5
material:
manopera:
utilaj:
transport:
9 | RTR2C797 | Transportul materialelor din purtatul direct transport pe primii 10 m cu greutatea unei incarcaturi peste 25 kg a materialor comode care se transporta pe teren accidentat sau pe scari |  |  |  | buc | 51
material:
manopera:
utilaj:
transport:
10 | TRI1AF07A6 | Incarcare materiale gr.f2a-deseuri,metale vechi deplas. pina la 10m rampa-auto categ.3 |  |  |  | tona | 5
material:
manopera:
utilaj:
transport:
11 | TRI2AE03 | Insotire transport cu muncit.incarcatori-descarcatori ctg.4 pe autocamion 4 t drum categ.e |  |  |  | km | 100
material:
manopera:
utilaj:
transport:
12 | CN12A1 | Vopsitorii pe suprafete metalice, executate cu emailuri pe baza de derivati celulitici (Duco) obisnuite |  |  |  | mp | 16
material:
manopera:
utilaj:
transport:
12.L | 6106222 | Nitroemail alb e.102-1 ntr 306-80 |  |  |  | kg | 4
procent |  |  |  | material | manopera |  | utilaj | transport | total
Cheltuieli directe:
Recapitulatia: |  |  | Recap 1 ianuarie 2019
Alte cheltuieli directe:
Contributie asiguratorie pentru munca (CAM)
Cheltuieli indirecte
Profit
TOTAL GENERAL (fara TVA):
TVA:
TOTAL GENERAL:
STADIUL FIZIC: Instalatie de paratrasnete
1 | CB46B1 | Esafodaje de sustinere E 75 de forma dreptunghiulara cu inaltimea de peste 3m |  |  |  | m | 23.2
material:
manopera:
utilaj:
transport:
2 | RPCT09A1 | Demolarea elementelor de beton simplu si beton armat cu mijloace manuale a fundatiilor si elevatiilor din beton simplu având dozajul pâna la 150 kg ciment la mc de beton |  |  |  | mc | 0.3
material:
manopera:
utilaj:
transport:
Pag 135
0 | 1 |  |  |  |  | 2 | 3 | 4 | 5 = 3 x 4
STADIUL FIZIC: Instalatie de paratrasnete
3 | CMIV15D | Taierea in lungime, cu flacara oxiacetilenica cu grosimea materialului de 5,1-10 mm la taiere curba |  |  |  | ml | 2
material:
manopera:
utilaj:
transport:
4 | RI1061ZA348B | Taierea conductelor din otel de joasa si medie presiune cu flacara oxiacetilenica la pozitie in instalatie, cu diametrul exterior al conductei 101-125 mm si grosimea peretelui 6.1-12 mm |  |  |  | buc | 4
material:
manopera:
utilaj:
transport:
5 | W1C09A1 | Constructii din ol....montare in statii si posturi de transf. suporturi,stelaje,canale etc. montare |  |  |  | kg | 50
material:
manopera:
utilaj:
transport:
5.L | 5211367 | Bratara de fixare pe suport |  |  |  | kg | 50
6 | TSA04E1 | Sapatura manuala de pamant in spatii limitate, pentru montare electrod orizontali si verticali de legare la pamant |  |  |  | mc | 7
material:
manopera:
utilaj:
transport:
7 | TSD18C1 | Umlutura compactata |  |  |  | mc | 7
material:
manopera:
utilaj:
transport:
8 | W1MN14A# | Electrod din teava de otel zincata pentru priza de legare la pamânt ...teren normal |  |  |  | m | 12
material:
manopera:
utilaj:
transport:
8.L | 3701414 | Banda din otel Zn 40x4mm; |  |  |  | kg | 2.4
8.L | 7319521 | Electrod vertical OlZn 2,5", 3m |  |  |  | m | 12.24
9 | W1MN13B# | Banda din otel zincata pentru priza de legare la pamânt în teren tare - montare - |  |  |  | kg | 12
material:
manopera:
utilaj:
transport:
10 | W1MN13B# | Banda din otel zincata pentru priza de legare la pamânt montata în teren tare - montare |  |  |  | kg | 82
material:
manopera:
utilaj:
transport:
10.L | 3701512 | Banda din otel Zn 50x6mm; |  |  |  | kg | 84.46
11 | W1MN01A# | Conductor pentru legarea la pamânt montat în interior pe suport existent ... principal, din banda de otel zincata - montare |  |  |  | kg | 40
material:
manopera:
utilaj:
transport:
11.L | 3701509 | Banda din otel Zn 40x5mm; |  |  |  | kg | 41.2
Pag 136
0 | 1 |  |  |  |  | 2 | 3 | 4 | 5 = 3 x 4
STADIUL FIZIC: Instalatie de paratrasnete
12 | W1SI05A# | Imbinarea prizei de legare...la pamant cu suruburi zincate |  |  |  | buc | 8
material:
manopera:
utilaj:
transport:
13 | ACB12A1 | Imbinare prin sudura electr. piese legatura executata la pozitie avand dn 50 |  |  |  | buc | 8
material:
manopera:
utilaj:
transport:
14 | EG10A1 | Cutie cu eclisa de legatura, pentru centura de împamîntare, montare |  |  |  | buc | 4
material:
manopera:
utilaj:
transport:
15 | AUT1220A1 | Ora pr. macara pneuri brat zabrele 10,0-14,9 tf 2 schimburi |  |  |  | ora | 4
material:
manopera:
utilaj:
transport:
16 | TRB05B29 | Transportul materialelor prin purtat...direct,materiale incomode peste 25 kg distanta 90m |  |  |  | tona | 1.2
material:
manopera:
utilaj:
transport:
17 | TRI1AA01C1 | Incarcarea materialelor, grupa a-grele si...marunte,prin aruncare rampa sau teren-auto categ.1 |  |  |  | tona | 1.2
material:
manopera:
utilaj:
transport:
18 | TRI1AA08C1 | Descarcarea materialelor,grupa a-grele si marunte prin...aruncare auto-rampa,teren categ.1 |  |  |  | tona | 1.2
material:
manopera:
utilaj:
transport:
19 | TRA02A20 | Transportul rutier al materialelor,semifabricatelor cu autocamionul pe dist.= ...20 km. |  |  |  | tona | 1.2
material:
manopera:
utilaj:
transport:
procent |  |  |  | material | manopera |  | utilaj | transport | total
Cheltuieli directe:
Recapitulatia: |  |  | Recap 1 ianuarie 2019
Alte cheltuieli directe:
Contributie asiguratorie pentru munca (CAM)
Cheltuieli indirecte
Profit
TOTAL GENERAL (fara TVA):
TVA:
TOTAL GENERAL:
STADIUL FIZIC: Reparatii paratrasnete - confectii metalice
Pag 137
0 | 1 |  |  |  |  | 2 | 3 | 4 | 5 = 3 x 4
STADIUL FIZIC: Reparatii paratrasnete - confectii metalice
1 | CB46B1 | Esafodaje de sustinere E 75 de forma dreptunghiulara cu inaltimea de peste 3m |  |  |  | m | 46.4
material:
manopera:
utilaj:
transport:
2 | RPCT09A1 | Demolarea elementelor de beton simplu si beton armat cu mijloace ...manuale a fundatiilor si elevatiilor din beton simplu având dozajul pâna la 150 kg ciment la mc de beton |  |  |  | mc | 0.1
material:
manopera:
utilaj:
transport:
3 | RPEXH04 | Diverse lucrari la instalatiile electrice:...demontare instalatie de paratrasnet |  |  |  | m | 16
material:
manopera:
utilaj:
transport:
4 | CL20C1 | Confectii metalice diverse, montate aparent diverse exclusiv parapeti,balustrazi,chepenguri |  |  |  | kg | 340
material:
manopera:
utilaj:
transport:
5 | 5891305 | Confectie metalica zincata |  |  |  | kg | 340
material:
manopera:
utilaj:
transport:
6 | W1SI07A% | Montare tija metalica zincata pentru paratrasnet la inaltime...la inaltimea de 8÷11,6 m |  |  |  | buc | 2
material:
manopera:
utilaj:
transport:
7 | TRA04A20 | Transport rutier materiale semifabricate cu autoremorchere cu remorci treiler sub 20t pe...dis.20 km. |  |  |  | tona | 0.35
material:
manopera:
utilaj:
transport:
8 | AUT1220 | Ora pr. macara pneuri brat zabrele 10,0-14,9 tf 2 schimburi |  |  |  | ora | 8
material:
manopera:
utilaj:
transport:
9 | CMIV15D | Taierea in lungime, cu flacara oxiacetilenica ...cu grosimea materialului de 5,1-10 mm la taiere curba |  |  |  | m | 2
material:
manopera:
utilaj:
transport:
10 | RI1061ZA348B | Taierea conductelor din otel de joasa si medie presiune cu flacara oxiacetilenica la pozitie in instalatie, cu diametrul exterior al conductei 101-125 mm...si grosimea peretelui 6.1-12 mm |  |  |  | buc | 4
material:
manopera:
utilaj:
transport:
procent |  |  |  | material | manopera |  | utilaj | transport | total
Cheltuieli directe:
Pag 138
0 | 1 |  |  |  |  | 2 | 3 | 4 | 5 = 3 x 4
STADIUL FIZIC: Reparatii paratrasnete - confectii metalice
Recapitulatia: |  |  | Recap 1 ianuarie 2019
Alte cheltuieli directe:
Contributie asiguratorie pentru munca (CAM)
Cheltuieli indirecte
Profit
TOTAL GENERAL (fara TVA):
TVA:
TOTAL GENERAL:
STADIUL FIZIC: Instalatii de iluminat perimetral
1 | TSA16D3 | Sapatura manuala de pamant,in spatii limitate,in transee, pentru cabluri electrice, in pamant cu umiditate naturala |  |  |  | mc | 67
material:
manopera:
utilaj:
transport:
2 | TSD18D1 | Umlutura compactata in santuri, pentru cablurile ingropate ale liniilor electrice |  |  |  | mc | 49
material:
manopera:
utilaj:
transport:
3 | TSD01C1 | Imprastierea cu lopata a pamant. afinat,strat uniform 10-30cm. gros cu sfarim. bulg. teren...pamant coeziv |  |  |  | mc | 18
material:
manopera:
utilaj:
transport:
4 | TRI1AA01C1 | Incarcarea materialelor, grupa a-grele si...marunte,prin aruncare rampa sau teren-auto categ.1 |  |  |  | tona | 29
material:
manopera:
utilaj:
transport:
5 | TSD04B1 | Compactarea cu maiul de mana a umpluturilor executate in sapaturi orizontale sau inclinate la 1/4,inclusiv udarea fiecarui strat de pamant in parte,avand :...10 cm grosime pamant coeziv |  |  |  | mc | 49
material:
manopera:
utilaj:
transport:
6 | DG06B1 | Spargerea si desfacerea betonului de ciment pe suprafete limitate, pentru pozarea cablurilor, conductelor, podetelor si gurilor de scurgere etc, executate in : alei, trotuare sau fundatii de drumuri. |  |  |  | mc | 1.2
material:
manopera:
utilaj:
transport:
7 | W2G01B15 | Montare ...cablu u1kv gr 0,901-1,100 kg/m cu sau al sant pat nisip cu obstac cu tract manuala |  |  |  | m | 230
material:
manopera:
utilaj:
transport:
8 | 4803034 | Cablu energie cyaby-f 0,6/ 1 KV 4x 6 U s 8778 |  |  |  | m | 230
material:
manopera:
utilaj:
transport:
Pag 139
0 | 1 |  |  |  |  | 2 | 3 | 4 | 5 = 3 x 4
STADIUL FIZIC: Instalatii de iluminat perimetral
9 | EC05A# | Cablu pentru energie electrica...pana la 16 mmp tras prin tub de protectie pentru racordare corpuri de iluminat |  |  |  | m | 60
material:
manopera:
utilaj:
transport:
10 | 4802602 | Cablu energie cyaby 0,6/ 1 KV 3x 2,5 U s 8778 |  |  |  | m | 60
material:
manopera:
utilaj:
transport:
11 | EC13A1 | Cap terminal uscat de interior, la cablu cu izolatie si manta din PVC pentru instalatii de comanda, semnalizari si blocari, inclusiv legarea la clemele tablourilor sau aparatelor si scirerea etichetelor, cablul fiind armat sau nearmat si având pana la 4 conductoare |  |  |  | buc | 44
material:
manopera:
utilaj:
transport:
12 | W2H04A1 | Strat nisip asezat in sant pentru...protejarea cablurilor la lucr in prof netipizat |  |  |  | mc | 18
material:
manopera:
utilaj:
transport:
13 | TRB01B14 | Transportul materialelor cu roaba pe pneuri inc aruncare desc aruncare grupa...1-3 distanta 40m |  |  |  | tona | 36
material:
manopera:
utilaj:
transport:
14 | W2G16B01 | Protejarea capatului de cablu cu izolat. de...pvc cornet din carton |  |  |  | buc | 22
material:
manopera:
utilaj:
transport:
15 | W2G15E01 | Asez tambur cablu cu...gr. de 5201-6800kg |  |  |  | buc | 1
material:
manopera:
utilaj:
transport:
16 | EB15B1 | Numere si etichete, pentru bransamente, coloane electrice, circuite telefonice sau cabluri electrice etichete pentru circuite telefonice sau cable electrice |  |  |  | buc | 44
material:
manopera:
utilaj:
transport:
16.L | 6719689 | Eticheta tubulare PVC |  |  |  | buc | 44
17 | ACA11B1 | Montare teava PVC tip 3(m) in pamant, in exteriorul cladirilor,avand dn 50 |  |  |  | m | 14
material:
manopera:
utilaj:
transport:
Pag 140
0 | 1 |  |  |  |  | 2 | 3 | 4 | 5 = 3 x 4
STADIUL FIZIC: Instalatii de iluminat perimetral
18 | W2H07A1 | Profil tip...m pentru 1 cablu de 1kv strat protector cu folii din pvc |  |  |  | m | 210
material:
manopera:
utilaj:
transport:
19 | EI02H1 | Etansarea trecerilor de cabluri prin golurile din ziduri sau în canale |  |  |  | mp | 0.2
material:
manopera:
utilaj:
transport:
20 | EI02G1 | Etansarea spatiului dintre cablu si teava de protectie la treceri prin ziduri |  |  |  | buc | 10
material:
manopera:
utilaj:
transport:
21 | CP18A1 | Montarea placutelor prefabricate din beton armat peste canale cu volum sub 0,02 mc - asimilat montare/demontare placute prefabricate canale cablu |  |  |  | buc | 50
material:
manopera:
utilaj:
transport:
22 | W2F01C# | Corp de iluminat public, protejat contra picaturilor de apa, montat...pe stâlp plantat cu platforma ridicatoare cu brat PRB-16 pt. retelele de iluminat aeriene; |  |  |  | buc | 10
material:
manopera:
utilaj:
transport:
22.L | 5106108 | Corp de iluminat cu LED , 2400 lumeni |  |  |  | buc | 10
23 | W2A16C1 | Stalp simplu teava otel in fundatie turnata, montare |  |  |  | buc | 10
material:
manopera:
utilaj:
transport:
23.L | 6500923 | Stilp teava ol.37 L = 4 M 70x 4 mm pentru iluminat exterior |  |  |  | buc | 10
24 | EF01C% | Tablou electric pe schelet metalic, cu masca, montat pe perete sau in nisa, tabloul avand suprafata de...0,91 ... 1,50 mp |  |  |  | buc | 1
material:
manopera:
utilaj:
transport:
25 | 5537967 | Tablou alimentare iluminat exterior |  |  |  | buc | 1
material:
manopera:
utilaj:
transport:
26 | W2F11A# | Cutie de derivatie pentru iluminat public, montata pe stâlp ...pentru alimentare subterana intrare-iesire |  |  |  | buc | 10
material:
manopera:
utilaj:
transport:
26.L | 7312802 | Cutie de derivatie pentru iluminat public pentru 3 cable cu 2 sigurante LF 25 A |  |  |  | buc | 10
26.L | 6311040 | Bratara cutie de derivatie pe stilp centrifugat de iluminat de 5,1 m |  |  |  | buc | 10
Pag 141
0 | 1 |  |  |  |  | 2 | 3 | 4 | 5 = 3 x 4
STADIUL FIZIC: Instalatii de iluminat perimetral
27 | W1MD02A# | Releu montat în circuite de automatizare... semnalizare, pâlpâire, curent, tensiune, timp sau intermediar - montare - |  |  |  | buc | 1
material:
manopera:
utilaj:
transport:
28 | 7800950 | Senzor crepuscular pentru aprindere iluminat exterior |  |  |  | buc | 1
material:
manopera:
utilaj:
transport:
29 | EG08B1 | Conducta de legare la pamînt, a instalatiei de paratrasnet sau a instalatiei de protectie prin legarea la pamânt, montata în pamânt, inclusiv saparea si umplerea santului, conducta fiind din banda de otel zincata, de 40x4 mm, montata în teren tare |  |  |  | m | 50
material:
manopera:
utilaj:
transport:
30 | EB02C1 | Conducta de cupru, cu izolatie, introdusa în tuburi izolante sau de protectie de orice fel, conducta având sectiunea 16 mmp |  |  |  | m | 11
material:
manopera:
utilaj:
transport:
30.L | 4826634 | Conductor de cupru neizolat 1x 16 s 526 |  |  |  | m | 11.33
31 | W1MO54F# | Papuc fixat pe conductor ... mmp...16-25mmp Cu. |  |  |  | buc | 22
material:
manopera:
utilaj:
transport:
31.L | 5202304 | Papuc cupru pc 16 |  |  |  | buc | 22.44
32 | TRI1AA01C1 | Incarcarea materialelor, grupa a-grele si...marunte,prin aruncare rampa sau teren-auto categ.1 |  |  |  | tona | 2.5
material:
manopera:
utilaj:
transport:
33 | TRI1AA08C1 | Descarcarea materialelor,grupa a-grele si marunte prin...aruncare auto-rampa,teren categ.1 |  |  |  | tona | 2.5
material:
manopera:
utilaj:
transport:
34 | TRA02A20 | Transportul rutier al materialelor,semifabricatelor cu autocamionul pe dist.= ...20 km. |  |  |  | tona | 2.5
material:
manopera:
utilaj:
transport:
procent |  |  |  | material | manopera |  | utilaj | transport | total
Cheltuieli directe:
Recapitulatia: |  |  | Recap 1 ianuarie 2019
Alte cheltuieli directe:
Contributie asiguratorie pentru munca (CAM)
Cheltuieli indirecte
Profit
Pag 142
0 | 1 |  |  |  |  | 2 | 3 | 4 | 5 = 3 x 4
STADIUL FIZIC: Instalatii de iluminat perimetral
TOTAL GENERAL (fara TVA):
TVA:
TOTAL GENERAL:
STADIUL FIZIC: Refacere iluminat local/tehnologic
1 | TSA16D3 | Sapatura manuala de pamant,in spatii limitate,in transee pentru cabluri electrice, in pamant cu umiditate naturala |  |  |  | mc | 48
material:
manopera:
utilaj:
transport:
2 | TSD18D1 | Umlutura compactata in santuri,pentru cablurile ingropate ale liniilor electrice |  |  |  | mc | 40
material:
manopera:
utilaj:
transport:
3 | TSD01C1 | Imprastierea cu lopata a pamant. afinat,strat uniform 10-30cm. gros cu sfarim. bulg. teren...pamant coeziv |  |  |  | mc | 8
material:
manopera:
utilaj:
transport:
4 | TSD04B1 | Compactarea cu maiul de mana a umpluturilor executate in sapaturi orizontale sau inclinate la 1/4,inclusiv udarea fiecarui strat de pamant in parte,avand :...10 cm grosime pamant coeziv |  |  |  | mc | 40
material:
manopera:
utilaj:
transport:
5 | TRI1AA01C1 | Incarcarea materialelor, grupa a-grele si...marunte,prin aruncare rampa sau teren-auto categ.1 |  |  |  | tona | 13
material:
manopera:
utilaj:
transport:
6 | DG06B1 | Spargerea si desfacerea betonului de ciment pe suprafete limitate, pentru pozarea cablurilor, conductelor, podetelor si gurilor de scurgere etc, executate in : alei, trotuare sau fundatii de drumuri. |  |  |  | mc | 0.9
material:
manopera:
utilaj:
transport:
7 | W2G01B16 | Cablu 1 kV pozat in sant pe pat de nisip, demontare |  |  |  | m | 160
material:
manopera:
utilaj:
transport:
8 | W2G01B15 | Montare ...cablu u1kv gr 0,901-1,100 kg/m cu sau al sant pat nisip cu obstac cu tract manuala |  |  |  | m | 160
material:
manopera:
utilaj:
transport:
9 | 4803010 | Cablu energie cyaby-f 0,6/ 1 KV 4x 4 U s 8778 |  |  |  | m | 160
material:
manopera:
utilaj:
transport:
Pag 143
0 | 1 |  |  |  |  | 2 | 3 | 4 | 5 = 3 x 4
STADIUL FIZIC: Refacere iluminat local/tehnologic
10 | EC05A# | Cablu pentru energie electrica...pana la 16 mmp tras prin tub de protectie pentru racordare la corpuri de iluminat |  |  |  | m | 36
material:
manopera:
utilaj:
transport:
11 | 4802602 | Cablu energie cyaby 0,6/ 1 KV 3x 2,5 U s 8778 |  |  |  | m | 36
material:
manopera:
utilaj:
transport:
12 | EC13A1 | Cap terminal uscat de interior, la cablu cu izolatie si manta din PVC pentru instalatii de comanda, semnalizari si blocari, inclusiv legarea la clemele tablourilor sau aparatelor si scirerea etichetelor, cablul fiind armat sau nearmat si având pana la 4 conductoare |  |  |  | buc | 26
material:
manopera:
utilaj:
transport:
13 | W2H04A1 | Strat nisip asezat in sant pentru...protejarea cablurilor la lucr in prof netipizat |  |  |  | mc | 8
material:
manopera:
utilaj:
transport:
14 | TRB01B14 | Transportul materialelor cu roaba pe pneuri inc aruncare desc aruncare grupa...1-3 distanta 40m |  |  |  | tona | 12
material:
manopera:
utilaj:
transport:
15 | W2H02B1 | Identificarea traseu cable existent in teren...tare pentru sondaj fara sapatura |  |  |  | 100 m | 2
material:
manopera:
utilaj:
transport:
16 | W2G16B01 | Protejarea capatului de cablu cu izolat. de...pvc cornet din carton |  |  |  | buc | 12
material:
manopera:
utilaj:
transport:
17 | W2G15E01 | Asez tambur cablu cu...gr. de 5201-6800kg |  |  |  | buc | 1
material:
manopera:
utilaj:
transport:
18 | EB15B1 | Numere si etichete, pentru bransamente, coloane electrice, circuite telefonice sau cabluri electrice etichete pentru circuite telefonice sau cable electrice |  |  |  | buc | 26
material:
manopera:
utilaj:
transport:
18.L | 6719689 | Eticheta tubulare PVC |  |  |  | buc | 26
Pag 144
0 | 1 |  |  |  |  | 2 | 3 | 4 | 5 = 3 x 4
STADIUL FIZIC: Refacere iluminat local/tehnologic
19 | ACA11B1 | Montare teava PVC tip 3(m) in pamant, in exteriorul cladirilor,avand dn 50 |  |  |  | m | 8
material:
manopera:
utilaj:
transport:
20 | W2H07A1 | Profil tip...m pentru 1 cablu de 1kv strat protector cu folii din pvc |  |  |  | m | 140
material:
manopera:
utilaj:
transport:
21 | EI02H1 | Etansarea trecerilor de cabluri prin golurile din ziduri sau în canale |  |  |  | mp | 0.2
material:
manopera:
utilaj:
transport:
22 | EI02G1 | Etansarea spatiului dintre cablu si teava de protectie la treceri prin ziduri |  |  |  | buc | 10
material:
manopera:
utilaj:
transport:
23 | CP18A1 (manopera) | Demontare/montare dalelor prefabricate din beton armat peste canale-asimilat |  |  |  | buc | 40
material:
manopera:
utilaj:
transport:
24 | W2F01C# | Corp de iluminat public, protejat contra picaturilor de apa, montat...pe stâlp plantat cu platforma ridicatoare cu brat PRB-16 pt. retelele de iluminat aeriene; |  |  |  | buc | 8
material:
manopera:
utilaj:
transport:
24.L | 5106110 | Corp de iluminat cu LED, 8600 lumeni |  |  |  | buc | 8
25 | W2F01C1# | Corp de iluminat public, protejat contra picaturilor de apa, montat...pe stâlp plantat cu platforma ridicatoare cu brat PRB-16 pt. retelele de iluminat aeriene; -demontare |  |  |  | buc | 8
material:
manopera:
utilaj:
transport:
26 | W2F10D01 | Dispozitiv pentru fixare...corp. ilum. st. metal incl. cond. din 1 c irje mare 2 br. simple Montare cu sc. mecan. montat |  |  |  | buc | 8
material:
manopera:
utilaj:
transport:
27 | W2F11A# | Cutie de derivatie pentru iluminat public, montata pe stâlp ...pentru alimentare subterana intrare-iesire |  |  |  | buc | 8
material:
manopera:
utilaj:
transport:
27.L | 7312801 | Cutie de derivatie pentru iluminat public pentru 2 cable cu 2 sigurante LF 25 A |  |  |  | buc | 8
27.L | 6311040 | Bratara cutie de derivatie pe stilp centrifugat de iluminat de 5,1 m |  |  |  | buc | 8
Pag 145
0 | 1 |  |  |  |  | 2 | 3 | 4 | 5 = 3 x 4
STADIUL FIZIC: Refacere iluminat local/tehnologic
28 | W2F11A# | Cutie de derivatie pentru iluminat public, montata pe stâlp ...pentru alimentare subterana intrare-iesire |  |  |  | buc | 1
material:
manopera:
utilaj:
transport:
28.L | 7312802 | Cutie de derivatie pentru iluminat public pentru 3 cable cu 2 sigurante LF 25 A |  |  |  | buc | 1
28.L | 6311040 | Bratara cutie de derivatie pe stilp centrifugat de iluminat de 5,1 m |  |  |  | buc | 1
29 | EG08B1 | Conducta de legare la pamînt, a instalatiei de paratrasnet sau a instalatiei de protectie prin legarea la pamânt, montata în pamânt, inclusiv saparea si umplerea santului, conducta fiind din banda de otel zincata, de 40x4 mm, montata în teren tare |  |  |  | m | 16
material:
manopera:
utilaj:
transport:
30 | EB02C1 | Conducta de cupru, cu izolatie, introdusa în tuburi izolante sau de protectie de orice fel, conducta având sectiunea 16 mmp |  |  |  | m | 16
material:
manopera:
utilaj:
transport:
30.L | 4826634 | Conductor de cupru neizolat 1x 16 s 526 |  |  |  | m | 16.48
31 | W1MO54F# | Papuc fixat pe conductor ... mmp...16-25mmp Cu. |  |  |  | buc | 32
material:
manopera:
utilaj:
transport:
31.L | 5202304 | Papuc cupru pc 16 |  |  |  | buc | 32
32 | TRI1AA01C1 | Incarcarea materialelor, grupa a-grele si...marunte,prin aruncare rampa sau teren-auto categ.1 |  |  |  | tona | 2.3
material:
manopera:
utilaj:
transport:
33 | TRI1AA08C1 | Descarcarea materialelor,grupa a-grele si marunte prin...aruncare auto-rampa,teren categ.1 |  |  |  | tona | 2.3
material:
manopera:
utilaj:
transport:
34 | TRA01A20 | Transportul rutier al...materialelor,semifabricatelor cu autobasculanta pe dist.= 20 km. |  |  |  | tona | 2.3
material:
manopera:
utilaj:
transport:
procent |  |  |  | material | manopera |  | utilaj | transport | total
Cheltuieli directe:
Recapitulatia: |  |  | Recap 1 ianuarie 2019
Alte cheltuieli directe:
Contributie asiguratorie pentru munca (CAM)
Cheltuieli indirecte
Profit
TOTAL GENERAL (fara TVA):
TVA:
Pag 146
0 | 1 |  |  |  |  | 2 | 3 | 4 | 5 = 3 x 4
STADIUL FIZIC: Refacere iluminat local/tehnologic
TOTAL GENERAL:
STADIUL FIZIC: Refacere imprejmuire perimetrala
1 | RPCXS05B | Desfaceri imprejmuire din lemn plasa sau combinate |  |  |  | m | 164
material:
manopera:
utilaj:
transport:
2 | TSA07B1 | Sapatura manuala de pamant,in spatii limitate,avand peste 1 m latime si maximum 6 m adancime,executata cu sprijiniri,cu evacuare manuala,in fundatii,subsoluri,canale,drenuri etc in pamant cu umiditate naturala adancimea sapaturii 0-2 m teren mijlociu |  |  |  | mc | 31.92
material:
manopera:
utilaj:
transport:
3 | CO05XB | Imprejmuire din prefabricate de beton armat, B 50 cu H = 1,90m, formate din 4 placi pline si una traforata |  |  |  | metru | 164
material:
manopera:
utilaj:
transport:
3.L | 2661126426529 | Stilp imprej.placi pline-traforat.s 9a-260 ba ipct 1204 |  |  |  | buc | 66.09
3.L | 3410520006752 | Automacara 6 - 9.9tf cu brat cu zabrele |  |  |  | ora | 16.4
3.L | 2952270003702 | Betoniera cu cadere libera actionata electric 101-250l |  |  |  | ora | 4.92
4 | 3808037 | Sarma ghimpata Zn D = 2,24 mm s 1179-80 |  |  |  | kg | 275.17
material:
manopera:
utilaj:
transport:
5 | CA02A1 | Turnarea betonului armat in elementele constructiilor, exclusiv cele executate in cofraje glisante marca ...1)in fundatii izolate cu volum pâna la 3 m3 inclusiv |  |  |  | mc | 47.88
material:
manopera:
utilaj:
transport:
6 | 2100995 | Beton de ciment B 400 stas 3622 |  |  |  | mc | 48.26
material:
manopera:
utilaj:
transport:
7 | CB01A1 | Cofraje pentru beton in cuzineti, fundatii pahar si fundatii de utilaje simple cu forme regulate din panouri refolosibile cu astereala din scinduri de rasinoase, cu astereala din scânduri de rasinoase |  |  |  | mp | 176.11
material:
manopera:
utilaj:
transport:
8 | AUT6752A1 | Automacara 6- 9,9tf cu brat cu zabrele |  |  |  | ora | 26.42
material:
manopera:
utilaj:
transport:
Pag 147
0 | 1 |  |  |  |  | 2 | 3 | 4 | 5 = 3 x 4
STADIUL FIZIC: Refacere imprejmuire perimetrala
9 | CO22XA | Imprejmuire din plasa de sarma cu H = 1,50-2,00 m, cu bulumaci de lemn foioase |  |  |  | metru patrat | 27.52
material:
manopera:
utilaj:
transport:
9.L | 2710503805449 | Sirma moale zincata d= 4 ol32 s 889 |  |  |  | kg | 2.61
10 | CL20C1 | Confectii metalice diverse, montate aparent diverse exclusiv parapeti,balustrazi,chepenguri (suport pentru sarma ghimpata imprejmuiri otel lat, 50x5mm) |  |  |  | kg | 810.64
material:
manopera:
utilaj:
transport:
11 | 5891305 | Confectie metalica zincata |  |  |  | kg | 810.64
material:
manopera:
utilaj:
transport:
12 | CL20C1 | Confectii metalice diverse, montate aparent diverse exclusiv parapeti,balustrazi,chepenguri (poarta) |  |  |  | kg | 407.25
material:
manopera:
utilaj:
transport:
13 | 5891305 | Confectie metalica zincata |  |  |  | kg | 407.25
material:
manopera:
utilaj:
transport:
14 | TRA06A30 | Transportul rutier al betonului-mortarului cu autobetoniera de...5,5 mc dist.=30 km |  |  |  | tona | 121.07
material:
manopera:
utilaj:
transport:
15 | TRA01A10P | Transportul rutier al...pamantului sau molozului cu autobasculanta dist.=10 km |  |  |  | tona | 44.58
material:
manopera:
utilaj:
transport:
procent |  |  |  | material | manopera |  | utilaj | transport | total
Cheltuieli directe:
Recapitulatia: |  |  | Recap 1 ianuarie 2019
Alte cheltuieli directe:
Contributie asiguratorie pentru munca (CAM)
Cheltuieli indirecte
Profit
TOTAL GENERAL (fara TVA):
TVA:
TOTAL GENERAL:
STADIUL FIZIC: Reparare capitel stalpi
Pag 148
0 | 1 |  |  |  |  | 2 | 3 | 4 | 5 = 3 x 4
STADIUL FIZIC: Reparare capitel stalpi
1 | CB46B1 | Esafodaje de sustinere E 75 de forma dreptunghiulara cu inaltimea de peste 3m |  |  |  | m | 77.89
material:
manopera:
utilaj:
transport:
2 | RPCT09A1 | Demolarea elementelor de beton simplu si beton armat cu mijloace manuale a fundatiilor si elevatiilor din beton simplu având dozajul pâna la 150 kg ciment la mc de beton |  |  |  | mc | 0.13
material:
manopera:
utilaj:
transport:
3 | CL20C1 | Confectii metalice diverse, montate aparent diverse exclusiv parapeti,balustrazi,chepenguri |  |  |  | kg | 23.58
material:
manopera:
utilaj:
transport:
4 | 6310031 | Piesa de imbinare si fixare din tabla 1,5mm ctg.ipc |  |  |  | kg | 23.58
material:
manopera:
utilaj:
transport:
5 | RMC17E# | Glafuri si copertine din tabla din zinc, latime desfasurata 50-100 cm |  |  |  | ml | 2.95
material:
manopera:
utilaj:
transport:
6 | 3701517 | Banda otel OL 37 20x1mm zn |  |  |  | kg | 1.89
material:
manopera:
utilaj:
transport:
procent |  |  |  | material | manopera |  | utilaj | transport | total
Cheltuieli directe:
Recapitulatia: |  |  | Recap 1 ianuarie 2019
Alte cheltuieli directe:
Contributie asiguratorie pentru munca (CAM)
Cheltuieli indirecte
Profit
TOTAL GENERAL (fara TVA):
TVA:
TOTAL GENERAL:
STADIUL FIZIC: Reparatii stalpi si rigle de beton
1 | RPCT49A1 | Forarea mecanica a gaurilor de 5 cm in zidarie de caramida si elemente de beton armate cu grosimea de...20cm |  |  |  | buc | 1
material:
manopera:
utilaj:
transport:
2 | RPCB23A1 | Spituirea suprafetelor de beton...in vederea aderarii unui beton nou |  |  |  | mp | 16.37
material:
manopera:
utilaj:
transport:
Pag 149
0 | 1 |  |  |  |  | 2 | 3 | 4 | 5 = 3 x 4
STADIUL FIZIC: Reparatii stalpi si rigle de beton
3 | H1B02B3 | Pregatirea suprafetei rosturilor de lucru verticale, prin frecare cu peria de sîrma, suflare cu aer comprimat si spalare cu jet de apa sub presiune; |  |  |  | mp | 16.37
material:
manopera:
utilaj:
transport:
4 | RPCJ47A1 | Reparare tencuieli exterioaredriscuite din gros, la calcane, de 2 cm grosime, executate cu mortar de var-ciment marca...10-T |  |  |  | mp | 16.37
material:
manopera:
utilaj:
transport:
5 | IZA05H | Vopsitorii anticorozive pe suprafete de beton tencuite driscuite fin la pereti si tavane, Alorex 102 (într-un strat în vederea aplicarii unor sisteme complexe de vopsire) ; |  |  |  | mp | 16.37
material:
manopera:
utilaj:
transport:
6 | IZD02A | Curatarea de rugina cu peria de sârma a confectiilor si constructiilor metalice executate din profile cu grosimi între 8 mm si 12 mm inclusiv |  |  |  | tona | 0.16
material:
manopera:
utilaj:
transport:
7 | IZD03A | Vopsirea confectiilor si constructiilor metalice cu un strat de vopsea de din profile, cu grosimi între 8 mm si 12 mm inclusiv, cu pensula de de mana |  |  |  | tona | 0.16
material:
manopera:
utilaj:
transport:
8 | CB48A1 | Schela metalica autoridicatoare pentru lucrari la fatade cu schela autoridicatoare cu 2 castele (Lmax = 17,00 m Hmax = 31,00 m) |  |  |  | mp | 120
material:
manopera:
utilaj:
transport:
9 | TRA04A50 | Transport rutier materiale semifabricate cu autoremorchere cu remorci treiler sub 20t pe...dis.50 km. |  |  |  | tona | 0.26
material:
manopera:
utilaj:
transport:
10 | AUT6729 | Macara pe pneuri 10-14,9tf |  |  |  | ora | 2
material:
manopera:
utilaj:
transport:
11 | MDTA4623A1 | Montarea...completa utilaj-65121002-macara pe pneuri de 0,10-0,149 mn(10-14,9tf) |  |  |  | buc | 0.5
material:
manopera:
utilaj:
transport:
12 | MDTA4623A1 | Montarea...completa utilaj-65121002-macara pe pneuri de 0,10-0,149 mn(10-14,9tf) |  |  |  | buc | 0.5
material:
manopera:
utilaj:
transport:
Pag 150
0 | 1 |  |  |  |  | 2 | 3 | 4 | 5 = 3 x 4
STADIUL FIZIC: Reparatii stalpi si rigle de beton
13 | MDTC4623050 | Transport utilaj...50 km-65121002-macara pe pneuri de 0,10-0,149 mn(1-14,9tf) |  |  |  | buc | 0.11
material:
manopera:
utilaj:
transport:
procent |  |  |  | material | manopera |  | utilaj | transport | total
Cheltuieli directe:
Recapitulatia: |  |  | Recap 1 ianuarie 2019
Alte cheltuieli directe:
Contributie asiguratorie pentru munca (CAM)
Cheltuieli indirecte
Profit
TOTAL GENERAL (fara TVA):
TVA:
TOTAL GENERAL:
STADIUL FIZIC: Consolidare stalp cadru h 11,60
1 | TSA02C1 | Sapatura manuala de pamant in spatii limitate,avand sub 1.00 m sau peste 1.00 m latime,executata fara sprijini,cu taluz vertical,la fundatii,canale,subsoluri,drenuri,trepte de infratire etc....in pamant necoeziv sau slab coeziv adancime ,0.75m teren tare |  |  |  | mc | 2.74
material:
manopera:
utilaj:
transport:
2 | H1B02A3 | Pregatirea suprafetei rosturilor de lucru orizontale, prin frecare cu peria de sîrma, suflare cu aer comprimat si spalare cu jet de apa sub presiune; |  |  |  | mp | 13.64
material:
manopera:
utilaj:
transport:
3 | RCSB21C% | Forarea mecanica a gaurilor cu diametrul=5cm, in elem.de beton, cu gros.=30cm |  |  |  | buc | 67.37
material:
manopera:
utilaj:
transport:
4 | CA02A1 | Turnarea betonului armat in elementele constructiilor, exclusiv cele executate in cofraje glisante in fundatii izolate cu volum pâna la 3 m3 inclusiv |  |  |  | mc | 6.99
material:
manopera:
utilaj:
transport:
4.L | 2100995 | Beton de ciment B 400 stas 3622 |  |  |  | mc | 49.28
5 | CB01A1 | Cofraje pentru beton in cuzineti, fundatii pahar si fundatii de utilaje simple cu forme regulate din panouri refolosibile cu astereala din scinduri de rasinoase, cu astereala din scânduri de rasinoase scurte si subscurte inclusiv sprijinirile |  |  |  | mp | 17.52
material:
manopera:
utilaj:
transport:
6 | RPCF19A01+ | Amorsa HASIT pentru reducerea transferului de saruri in tencuiala de asanare,...aplicata intr-un strat |  |  |  | mp | 10.95
material:
manopera:
utilaj:
transport:
Pag 151
0 | 1 |  |  |  |  | 2 | 3 | 4 | 5 = 3 x 4
STADIUL FIZIC: Consolidare stalp cadru h 11,60
7 | IZF07A | Strat suplimentar de întarire a hidroizolatiilor la intersectii de suprafete, executat din pânza bitumata acoperita tip * sau tesatura din fibre de sticla bitumata tip * lipita cu mastic de bitum tip H 80/90 orizontal, cu latimea fâsiei de pânza de 0,50 m |  |  |  | m | 107.79
material:
manopera:
utilaj:
transport:
7.L | 2600488 | Pinza bit cu str acoper nisip pa 35 95cmx10m s1046 |  |  |  | mp | 107.79
8 | CF37A+ | Mortar de impermeabilizare Sika, utilizat pentru...impermeabilizari si etansari interioare contra apei si vaporilor pe beton |  |  |  | mp | 98.11
material:
manopera:
utilaj:
transport:
9 | RPCXH10A | Montat si demontat schela ...metalica tubulara inter. sau exter. incl. platforme streasina plasa prot. |  |  |  | mp | 210.53
material:
manopera:
utilaj:
transport:
10 | TSD19B1 | Umplutura de pamant compactata,la fundatiile de la stalpii liniilor electrice aeriene de inalta tensiune,cu pamant provenit din :...teren tare |  |  |  | mc | 0.59
material:
manopera:
utilaj:
transport:
11 | TRA01A10 | Transportul rutier al...materialelor,semifabricatelor cu autobasculanta pe dist.= 10 km. |  |  |  | tona | 2.11
material:
manopera:
utilaj:
transport:
12 | TRB01C15 | Transportul...materialelor cu roaba pe pneuri inc aruncare desc rasturnare grup1-3 distanta 50m |  |  |  | tona | 2.11
material:
manopera:
utilaj:
transport:
13 | TRA06A10 | Transportul rutier al betonului-mortarului cu autobetoniera de...5,5mc dist. =10km |  |  |  | tona | 16.84
material:
manopera:
utilaj:
transport:
14 | TRA01A10P | Transportul rutier al...pamantului sau molozului cu autobasculanta dist.=10 km |  |  |  | tona | 16.84
material:
manopera:
utilaj:
transport:
procent |  |  |  | material | manopera |  | utilaj | transport | total
Cheltuieli directe:
Recapitulatia: |  |  | Recap 1 ianuarie 2019
Alte cheltuieli directe:
Contributie asiguratorie pentru munca (CAM)
Cheltuieli indirecte
Profit
TOTAL GENERAL (fara TVA):
Pag 152
0 | 1 |  |  |  |  | 2 | 3 | 4 | 5 = 3 x 4
STADIUL FIZIC: Consolidare stalp cadru h 11,60
TVA:
TOTAL GENERAL:
STADIUL FIZIC: Hidrofobizare stalp cadru h 11,60
1 | RPCF19A01+ | Amorsa HASIT pentru reducerea transferului de saruri in tencuiala de asanare,...aplicata intr-un strat |  |  |  | mp | 43.79
material:
manopera:
utilaj:
transport:
2 | CN07B% | Vopsitorii interioare pe baza de copolim.acrilo- etil.emuls.apoasa apl.3 str.supr.bet,zid.tenc.dris |  |  |  | mp | 67.2
material:
manopera:
utilaj:
transport:
3 | 6103206 | Vopsea pe baza de ulei de calitate superioara |  |  |  | kg | 64
material:
manopera:
utilaj:
transport:
4 | CF37A+ | Mortar de impermeabilizare Sika, utilizat pentru...impermeabilizari si etansari interioare contra apei si vaporilor pe beton |  |  |  | mp | 338.91
material:
manopera:
utilaj:
transport:
5 | RPCXH10A | Montat si demontat schela ...metalica tubulara inter. sau exter. incl. platforme streasina plasa prot. |  |  |  | mp | 695.65
material:
manopera:
utilaj:
transport:
6 | TRA01A10 | Transportul rutier al...materialelor,semifabricatelor cu autobasculanta pe dist.= 10 km. |  |  |  | tona | 6.67
material:
manopera:
utilaj:
transport:
7 | TRB01C15 | Transportul...materialelor cu roaba pe pneuri inc aruncare desc rasturnare grup1-3 distanta 50m |  |  |  | tona | 6.4
material:
manopera:
utilaj:
transport:
procent |  |  |  | material | manopera |  | utilaj | transport | total
Cheltuieli directe:
Recapitulatia: |  |  | Recap 1 ianuarie 2019
Alte cheltuieli directe:
Contributie asiguratorie pentru munca (CAM)
Cheltuieli indirecte
Profit
TOTAL GENERAL (fara TVA):
TVA:
TOTAL GENERAL:
STADIUL FIZIC: Inlocuire 2 rigle
Pag 153
0 | 1 |  |  |  |  | 2 | 3 | 4 | 5 = 3 x 4
STADIUL FIZIC: Inlocuire 2 rigle
1 | MLE111176 | Demontarea elementelor din beton simplu sau din beton armat, procesul de munca cuprinde spargerea elementelor din beton, taierea otelului beton, transportarea molozului si a otelului beton la depozitul santierului..., pentru fundatie, perete, treapta, grinda si stalp din beton armat, utilizand pentru demolare mijloace mecanice |  |  |  | buc | 2
material:
manopera:
utilaj:
transport:
2 | AUT6730 | Macara pe pneuri 15-19,9tf |  |  |  | ora | 14
material:
manopera:
utilaj:
transport:
3 | MDTC4624050 | Transport utilaj...50 km-65121003-macara pe pneuri de 0,15-0,199 mn(15-19,9tf) |  |  |  | buc | 0.2
material:
manopera:
utilaj:
transport:
4 | MDTA4624A1 | Montarea...completa utilaj-65121003-macara pe pneuri de 0,15-0,199 mn(15-19,9tf) |  |  |  | buc | 2
material:
manopera:
utilaj:
transport:
5 | MDTB4624A1 | Demontarea...completa utilaj-65121003-macara pe pneuri de 0,15-0,199 mn(15-19,9tf) |  |  |  | buc | 2
material:
manopera:
utilaj:
transport:
6 | CB48A1 | Schela metalica autoridicatoare pentru lucrari la fatade cu schela autoridicatoare cu 2 castele (Lmax = 17,00 m Hmax = 31,00 m) |  |  |  | mp | 185.2
material:
manopera:
utilaj:
transport:
7 | CL09A1 | Montarea fermelor cu zabrele, din otel, livrate în tronsoane asamblate cu suruburi pina la 1 tona |  |  |  | tona | 1.4
material:
manopera:
utilaj:
transport:
8 | 5891305 | Confectie metalica zincata |  |  |  | kg | 600
material:
manopera:
utilaj:
transport:
9 | TRA01A30 | Transportul rutier al...materialelor,semifabricatelor cu autobasculanta pe dist.= 30 km. |  |  |  | tona | 1.4
material:
manopera:
utilaj:
transport:
Pag 154
0 | 1 |  |  |  |  | 2 | 3 | 4 | 5 = 3 x 4
STADIUL FIZIC: Inlocuire 2 rigle
10 | TRA04A50 | Transport rutier materiale semifabricate cu autoremorchere cu remorci treiler sub 20t pe...dis.50 km. |  |  |  | tona | 1.4
material:
manopera:
utilaj:
transport:
procent |  |  |  | material | manopera |  | utilaj | transport | total
Cheltuieli directe:
Recapitulatia: |  |  | Recap 1 ianuarie 2019
Alte cheltuieli directe:
Contributie asiguratorie pentru munca (CAM)
Cheltuieli indirecte
Profit
TOTAL GENERAL (fara TVA):
TVA:
TOTAL GENERAL:
STADIUL FIZIC: C+I SCADA
1 | EC05A1 | Cablu pentru energie electrica, tras prin tub de protectie, pentru racordare la motoare tablouri, aparate etc, cablul având conducte cu sectiunea pîna la 16 mmp |  |  |  | m | 100
material:
manopera:
utilaj:
transport:
2 | 2701628 | Conector RJ 45 |  |  |  | buc | 20
material:
manopera:
utilaj:
transport:
3 | 20018523 | Cablu ethernet categoriea 6E |  |  |  | 100m | 1
material:
manopera:
utilaj:
transport:
4 | EA04D# | Tub de protectie metalic montat pe console...existente cu diametrul exterior peste 25,5 mm inclusiv |  |  |  | m | 100
material:
manopera:
utilaj:
transport:
4.L | 6704505 | Tub izolat tip i.p.e.(pantzer) 25 stas 6990 - copex metalic |  |  |  | m | 100
5 | EC05A1 | Cablu pentru energie electrica, tras prin tub de protectie, pentru racordare la motoare tablouri, aparate etc, cablul având conducte cu sectiunea pîna la 16 mmp |  |  |  | m | 800
material:
manopera:
utilaj:
transport:
6 | 20032499 | Patch cord FO duplex 15 m |  |  |  | buc | 2
material:
manopera:
utilaj:
transport:
Pag 155
0 | 1 |  |  |  |  | 2 | 3 | 4 | 5 = 3 x 4
STADIUL FIZIC: C+I SCADA
7 | 20032500 | Patch cord FO duplex 20 m |  |  |  | buc | 10
material:
manopera:
utilaj:
transport:
8 | 20032501 | Patch cord FO duplex 30 m |  |  |  | buc | 7
material:
manopera:
utilaj:
transport:
9 | 20032502 | Patch cord FO duplex 40 m |  |  |  | buc | 9
material:
manopera:
utilaj:
transport:
10 | EA04D# | Tub de protectie metalic montat pe console...existente cu diametrul exterior peste 25,5 mm inclusiv |  |  |  | m | 800
material:
manopera:
utilaj:
transport:
10.L | 6704505 | Tub izolat tip i.p.e.(pantzer) 25 stas 6990 - copex metalic |  |  |  | m | 808
11 | W2G15A01 | Asez tambur cablu cu...gr. pina la 500kg |  |  |  | buc | 2
material:
manopera:
utilaj:
transport:
12 | TRI1AC13E3 | Descarcare...materiale gr.c-ambalate, 10-50 kg.deplas.prin purtare pina la 10m,asez..auto-rampa,teren ct |  |  |  | tona | 0.5
material:
manopera:
utilaj:
transport:
13 | TRA02A50 | Transportul rutier al materialelor,semifabricatelor cu autocamionul pe dist.= ...50 km. |  |  |  | tona | 0.5
material:
manopera:
utilaj:
transport:
procent |  |  |  | material | manopera |  | utilaj | transport | total
Cheltuieli directe:
Recapitulatia: |  |  | Recap 1 ianuarie 2019
Alte cheltuieli directe:
Contributie asiguratorie pentru munca (CAM)
Cheltuieli indirecte
Profit
TOTAL GENERAL (fara TVA):
TVA:
TOTAL GENERAL:
STADIUL FIZIC: Integrare in SCADA_Configurari
Pag 156
0 | 1 |  |  |  |  | 2 | 3 | 4 | 5 = 3 x 4
STADIUL FIZIC: Integrare in SCADA_Configurari
1 | 20020735 | Servicii configurare, parametrizare sistem local SCADA - terminal numeric celule 110 kV |  |  |  | buc | 1
material:
manopera:
utilaj:
transport:
2 | 20020736 | Servicii configurare, parametrizare sistem local SCADA - terminal grup tratare neutru |  |  |  | buc
material:
manopera:
utilaj:
transport:
3 | 20020737 | Servicii configurare, parametrizare sistem local SCADA - terminal DAS |  |  |  | buc | 1
material:
manopera:
utilaj:
transport:
4 | 20020739 | Servicii configurare, parametrizare sistem local SCADA - terminal numeric AAr |  |  |  | buc
material:
manopera:
utilaj:
transport:
5 | 20020740 | Servicii configurare, parametrizare sistem local SCADA - terminal MT |  |  |  | buc | 16
material:
manopera:
utilaj:
transport:
6 | 20020741 | Servicii configurare, parametrizare sistem local SCADA - terminal Sicc |  |  |  | buc | 2
material:
manopera:
utilaj:
transport:
7 | 20020742 | Servicii configurare, parametrizare sistem local SCADA - terminal Sica |  |  |  | buc | 2
material:
manopera:
utilaj:
transport:
8 | 20020743 | Servicii configurare, parametrizare sistem local SCADA - terminal AAR 0.4 kV |  |  |  | buc | 1
material:
manopera:
utilaj:
transport:
9 | 20020744 | Servicii configurare, parametrizare sistem EMS/SCADA |  |  |  | buc | 1
material:
manopera:
utilaj:
transport:
procent |  |  |  | material | manopera |  | utilaj | transport | total
Cheltuieli directe:
Pag 157
0 | 1 |  |  |  |  | 2 | 3 | 4 | 5 = 3 x 4
STADIUL FIZIC: Integrare in SCADA_Configurari
Recapitulatia: |  |  | Recap 1 ianuarie 2019
Alte cheltuieli directe:
Contributie asiguratorie pentru munca (CAM)
Cheltuieli indirecte
Profit
TOTAL GENERAL (fara TVA):
TVA:
TOTAL GENERAL:
STADIUL FIZIC: Racord in cablu TRAFO
1 | Racord in cablu MT TRAFO
1.1 | TSA16D3 | Sapatura manuala de pamant, in spatii limitate, in transee de pana la 4 m adancime, pentru cabluri electrice de inalta tensiune in pamant cu umiditate naturala cu sprijiniri latime < 1m adancime < 1,5m teren foarte tare |  |  |  | mc | 2
material:
manopera:
utilaj:
transport:
1.2 | TSA18D1 | Sapatura manuala de pamant, in urma excavarii mecanice,pentru aducerea la cotele din proiect a gropilor cvadribloc de fundatii,de pana la 4 m adancime,pentru linii electrice aeriene de inalta tensiune in pamant cu umiditate naturala fara sprijiniri cu adancimea < 4 m, teren usor si mijlociu |  |  |  | mc | 16
material:
manopera:
utilaj:
transport:
1.4 | TSD04B1 | Compactarea cu maiul de mana a umpluturilor executate in sapaturi orizontale sau inclinate la 1/4,inclusiv udarea fiecarui strat de pamant in parte,avand :...10 cm grosime pamant coeziv |  |  |  | mc | 0.68
material:
manopera:
utilaj:
transport:
1.5 | TRI1AA01C1 | Incarcarea materialelor, grupa a-grele si...marunte,prin aruncare rampa sau teren-auto categ.1 |  |  |  | tona | 8.1
material:
manopera:
utilaj:
transport:
1.6 | TRA01A10 | Transportul rutier al...materialelor,semifabricatelor cu autobasculanta pe dist.= 10 km. |  |  |  | tona | 8.1
material:
manopera:
utilaj:
transport:
1.7 | DG06B1 | Spargerea si desfacerea betonului de ciment pe suprafete limitate, pentru pozarea cablurilor, conductelor, podetelor si gurilor de scurgere etc, executate in : alei, trotuare sau fundatii de drumuri. |  |  |  | mc | 1
material:
manopera:
utilaj:
transport:
1.8 | TRA02A50 | Transportul rutier al materialelor,semifabricatelor cu autocamionul pe dist.= ...50 km. |  |  |  | tona | 8.1
material:
manopera:
utilaj:
transport:
Pag 158
0 | 1 |  |  |  |  | 2 | 3 | 4 | 5 = 3 x 4
STADIUL FIZIC: Racord in cablu TRAFO
1.9 | W1MO17G# | Cablu aluminiu sau cupru 20KV montat liber în canale zidite descoperite, pe console sau pe fundul canalului, cu tractiune manuala...sectiunea 150-185 mmp, cu obstacole - montare - |  |  |  | km | 0.23
material:
manopera:
utilaj:
transport:
1.9.L | 4807839 | Cablu n2xs(f)2y 1x240mmp; |  |  |  | m | 50.63
1.9.L | 6718427 | Eticheta din plumb pentru marcare traseului de cable (200x20x2) fpb 1 |  |  |  | buc | 4.73
1.10 | W1MO29C# | Grup de trei cutii terminale de interior din set de materiale termocontractibile pentru trei terminale, pentru cabluri monofazate 20KVcu izolatie din polietilena...185-300mmp - montare - |  |  |  | set | 3
material:
manopera:
utilaj:
transport:
1.11 | 5208751 | Terminal de interior monofazat, termocontractibil, 24 kV, 240 mmp |  |  |  | buc | 9
material:
manopera:
utilaj:
transport:
1.12 | W1MO28C# | Grup de trei cutii terminale de exterior din set de materiale termocontractibile pentru trei terminale, pentru cabluri monofazate 20KVcu izolatie din polietilena...185-300mmp - montare - |  |  |  | set | 3
material:
manopera:
utilaj:
transport:
1.13 | 5208745 | Terminal de exterior monofazat, termocontractibil, 24 kV, 240 mmp |  |  |  | buc | 9
material:
manopera:
utilaj:
transport:
1.14 | W2H04A1 | Strat nisip asezat in sant pentru...protejarea cablurilor la lucr in prof netipizat |  |  |  | mc | 4.5
material:
manopera:
utilaj:
transport:
1.15 | TRB01B14 | Transportul materialelor cu roaba pe pneuri inc aruncare desc aruncare grupa...1-3 distanta 40m |  |  |  | tona | 8.1
material:
manopera:
utilaj:
transport:
1.16 | W2H05A1 | Caramizi asezate in...sant pentru protejarea cablurilor |  |  |  | 100 buc | 1.13
material:
manopera:
utilaj:
transport:
1.17 | W2H07A1 | Profil tip...m pentru 1 cablu de 1kv strat protector cu folii din pvc |  |  |  | m | 39
material:
manopera:
utilaj:
transport:
Pag 159
0 | 1 |  |  |  |  | 2 | 3 | 4 | 5 = 3 x 4
STADIUL FIZIC: Racord in cablu TRAFO
1.18 | W2H02C1 | Identificarea traseu cable existent in teren...foarte tarepentru sondaj fara sapatura |  |  |  | 100 m | 0.1
material:
manopera:
utilaj:
transport:
1.19 | W2G16B01 | Protejarea capatului de cablu cu izolat. de...pvc cornet din carton |  |  |  | buc | 18
material:
manopera:
utilaj:
transport:
1.20 | W2G18A01 | Borna din beton marca b 100 pentru marcarea traseului de...cabluri |  |  |  | buc | 2
material:
manopera:
utilaj:
transport:
1.21 | W2G15E01 | Asez tambur cablu cu...gr. de 5201-6800kg |  |  |  | buc | 1
material:
manopera:
utilaj:
transport:
1.22 | EB15B1 | Numere si etichete, pentru bransamente, coloane electrice, circuite telefonice sau cabluri electrice...etichete pentru circuite telefonice sau cable electrice |  |  |  | buc | 54
material:
manopera:
utilaj:
transport:
1.22.L | 6718499 | Eticheta cabet din aluminiu |  |  |  | buc | 54
1.23 | ACA11F1 | Montare teava pvc tip 3(m) in pamant, in exteriorulcladirilor,avand dn...170 |  |  |  | m | 15
material:
manopera:
utilaj:
transport:
1.24 | W1C10A1 | Constructii de otel tip mecano zincate...montare |  |  |  | kg | 70
material:
manopera:
utilaj:
transport:
1.25 | 6309870 | Confectii zincate de asamblare |  |  |  | kg | 70
material:
manopera:
utilaj:
transport:
1.26 | W1C10A1 | Constructii de otel tip mecano zincate...montare |  |  |  | kg | 145
material:
manopera:
utilaj:
transport:
1.27 | W1D08A | Gauriri in panou metalic pentru fixari cu...suruburi saunituri montare |  |  |  | buc | 80
material:
manopera:
utilaj:
transport:
Pag 160
0 | 1 |  |  |  |  | 2 | 3 | 4 | 5 = 3 x 4
STADIUL FIZIC: Racord in cablu TRAFO
1.28 | EI02H1 | Etansarea...trecerilor de cabluri prin golurile din ziduri sau în canale |  |  |  | mp | 0.8
material:
manopera:
utilaj:
transport:
1.29 | EI02G1 | Etansarea...spatiului dintre cablu si teava de protectie la treceri prin ziduri |  |  |  | buc | 20
material:
manopera:
utilaj:
transport:
1.30 | W2D03J# | Papuci montati prin presare sau cu surub la conductoare din aluminiu sau cupru...cu sectiunea de peste 240 mmp. |  |  |  | buc | 18
material:
manopera:
utilaj:
transport:
1.30.L | 5204014 | Papuc aluminiu pa240 |  |  |  | buc | 18
1.31 | W1MO54F# | Papuc fixat pe conductor ... mmp...16-25mmp Cu. |  |  |  | buc | 18
material:
manopera:
utilaj:
transport:
1.31.L | 5202305 | Papuc cupru pc 25 |  |  |  | buc | 18
1.32 | W1R05A1 | Conductor de derivatie, pentru legarea la pamant, montat in exterioare...un conductor in teren normal |  |  |  | kg | 13.5
material:
manopera:
utilaj:
transport:
1.32.L | 3436353 | Otel lat lam.cald s 395 OL 37-1N lT = 50 x 5 |  |  |  | kg | 13.91
1.33 | GD10A1 | Rasuflatoare fara capac de control...1-2 toli |  |  |  | buc | 1
material:
manopera:
utilaj:
transport:
1.34 | TRA01A20 | Transportul rutier al...materialelor,semifabricatelor cu autobasculanta pe dist.= 20 km. |  |  |  | tona | 4.5
material:
manopera:
utilaj:
transport:
1.35 | TRI1AA01C2 | Incarcarea materialelor, grupa a-grele si...marunte,prin aruncare rampa sau teren-auto categ.2 |  |  |  | tona | 4.5
material:
manopera:
utilaj:
transport:
1.36 | TRI1AA08C2 | Descarcarea materialelor,grupa a-grele si marunte prin...aruncare auto-rampa,teren categ.2 |  |  |  | tona | 4.5
material:
manopera:
utilaj:
transport:
Pag 161
0 | 1 |  |  |  |  | 2 | 3 | 4 | 5 = 3 x 4
STADIUL FIZIC: Racord in cablu TRAFO
1.37 | AUT1103 | Ora pr macara pe pneuri cu...brat cu zabrele pina la9,9 tf 1 schimb |  |  |  | ora | 2
material:
manopera:
utilaj:
transport:
procent |  |  |  | material | manopera |  | utilaj | transport | total
Cheltuieli directe:
Recapitulatia: |  |  | Recap 1 ianuarie 2019
Alte cheltuieli directe:
Contributie asiguratorie pentru munca (CAM)
Cheltuieli indirecte
Profit
TOTAL GENERAL (fara TVA):
TVA:
TOTAL GENERAL:
STADIUL FIZIC: C+I PSC
1 | W1D07A1 | Legarea conductoarelor circ. sec....intre sir cleme si cutie terminala montare |  |  |  | BUCATA | 50
material:
manopera:
utilaj:
transport:
2 | W1D07B1 | Legarea conductoarelor circ. sec....intre sir cleme si aparate intre aparate(fy 1,5-16mmp)montare |  |  |  | buc | 50
material:
manopera:
utilaj:
transport:
2.L | 4826892 | Conductor fy 1x 2,5 s 6865 |  |  |  | m | 100
3 | W1D07B1 | Legarea conductoarelor circ. sec....intre sir cleme si aparate intre aparate(fy 1,5-16mmp)montare |  |  |  | buc | 20
material:
manopera:
utilaj:
transport:
3.L | 4826907 | Conductor fy 1x 4 s 6865 |  |  |  | m | 40
4 | W1D07B1 | Legarea conductoarelor circ. sec....intre sir cleme si aparate intre aparate(fy 1,5-16mmp)montare |  |  |  | buc | 10
material:
manopera:
utilaj:
transport:
4.L | 4826919 | Conductor fy 1x 6 s 6865 |  |  |  | m | 20
5 | W1C10A1 | Constructii de otel tip mecano zincate...montare |  |  |  | KG | 20
material:
manopera:
utilaj:
transport:
6 | CP18C1 | Demontarea placutelor prefabricate din beton armat peste canale cu volum de 0,05 - 0,5 mc |  |  |  | BUCATA | 100
material:
manopera:
utilaj:
transport:
Pag 162
0 | 1 |  |  |  |  | 2 | 3 | 4 | 5 = 3 x 4
STADIUL FIZIC: C+I PSC
7 | CP18C1 | Montarea placutelor prefabricate din beton armat peste canale cu volum de 0,05 - 0,5 mc |  |  |  | BUCATA | 100
material:
manopera:
utilaj:
transport:
8 | ATE10XA | Incercarea circuitelor de semnalizare (optica,acustica) |  |  |  | buc | 25
material:
manopera:
utilaj:
transport:
9 | ATD14B | Cablu masura,cda,semnalizare pozat in canal...,cu:11-40 fire conductoare de 1,5 - 2,5 mmp |  |  |  | M | 500
material:
manopera:
utilaj:
transport:
10 | 9002094 | CABLU ENERGIE 0,6/1KV CSYEY-F 7X1,5 |  |  |  | m | 500
material:
manopera:
utilaj:
transport:
11 | W1A33A | Transportul si manipularea util. tehn. de la dep. st. la loc montaj-greut....pina la 0,3t pe dist. de 50 m |  |  |  | BUCATA | 8
material:
manopera:
utilaj:
transport:
12 | TRB05A15 | Transportul materialelor prin purtat direct.materiale...comode sub 25 kg distanta 50m |  |  |  | TONE | 1
material:
manopera:
utilaj:
transport:
13 | TRA02A50 | Transportul rutier al materialelor,semifabricatelor cu autocamionul pe dist.= ...50 km. asimilat 130 km |  |  |  | tona | 1
material:
manopera:
utilaj:
transport:
procent |  |  |  | material | manopera |  | utilaj | transport | total
Cheltuieli directe:
Recapitulatia: |  |  | Recap 1 ianuarie 2019
Alte cheltuieli directe:
Contributie asiguratorie pentru munca (CAM)
Cheltuieli indirecte
Profit
TOTAL GENERAL (fara TVA):
TVA:
TOTAL GENERAL:
STADIUL FIZIC: C+I BK
1 | TSA16C1 | Sapatura manuala de pamant,in spatii limitate,in transee de pana la 4 m adancime,pentru cabluri electrice de inalta tensiune in pamant cu umiditate naturala fara sprijiniri latime < 1m adancime < 1.5m,teren tare |  |  |  | mc | 14
material:
manopera:
utilaj:
transport:
Pag 163
0 | 1 |  |  |  |  | 2 | 3 | 4 | 5 = 3 x 4
STADIUL FIZIC: C+I BK
2 | W2H04A1 | Strat nisip asezat in sant pentru protejarea cablurilor la lucr in prof netipizat |  |  |  | mc | 4
material:
manopera:
utilaj:
transport:
3 | TSD18C1 | Umlutura compactata in santuri,pentru cablurile ingropate ale liniilor electrice de inalta tensiune,executata cu pamant provenit din : teren tare |  |  |  | mc | 20.25
material:
manopera:
utilaj:
transport:
4 | TSD01C1 | Imprastierea cu lopata a pamant. afinat,strat uniform 10-30cm. gros cu sfarim. bulg. teren pamant coeziv |  |  |  | mc | 0.74
material:
manopera:
utilaj:
transport:
5 | TSE01C1 | Nivelarea manuala a terenurilor si platformelor,cu denivelari de 10-20 cm,in: teren tare |  |  |  | 100 mp | 0.6
material:
manopera:
utilaj:
transport:
6 | TRI1AA01C1 | Incarcarea materialelor, grupa a-grele si marunte,prin aruncare rampa sau teren-auto categ.1 |  |  |  | tona | 7.38
material:
manopera:
utilaj:
transport:
7 | TRA01A50P | Transportul rutier al pamantului sau molozului cu autobasculanta dist.=50 km |  |  |  | tona | 7.38
material:
manopera:
utilaj:
transport:
8 | TRI1AA08C1 | Descarcarea materialelor,grupa a-grele si marunte prin aruncare auto-rampa,teren categ.1 |  |  |  | tona | 7.38
material:
manopera:
utilaj:
transport:
9 | W1S06C2 | Cablu tip. . . 20kv,monofazat,izol. pe,sect. 150 sau 185mmp. poz. in sant cu obstacole |  |  |  | km | 0.2
material:
manopera:
utilaj:
transport:
10 | W1S06C3 | Cablu tip. . . 20kv,monofazat,izol. pe,sect. 150 sau 185mmp. poz. in tuburi fara obstacole |  |  |  | km | 0.02
material:
manopera:
utilaj:
transport:
11 | 4807895 | Cablu NA2XS(FL)2Y 1x150 mmp; |  |  |  | m | 150
material:
manopera:
utilaj:
transport:
Pag 164
0 | 1 |  |  |  |  | 2 | 3 | 4 | 5 = 3 x 4
STADIUL FIZIC: C+I BK
14 | TRA02A50 | Transportul rutier al materialelor,semifabricatelor cu autocamionul pe dist.= 50 km. |  |  |  | tona | 2
material:
manopera:
utilaj:
transport:
15 | TRI1AA08C1 | Descarcarea materialelor,grupa a-grele si marunte prin aruncare auto-rampa,teren categ.1 |  |  |  | tona | 2
material:
manopera:
utilaj:
transport:
16 | CA01N1 | Turnarea betonului simplu marca ...1), în straturi pâna la 10 cm grosime, în santuri, la lucrari de retele electrice |  |  |  | mc | 1
material:
manopera:
utilaj:
transport:
17 | 20019214 | Beton marfa clasa c 6/7,5 (bc7,5) (b100) cu balast cu granulatia pina la 31 mm |  |  |  | mc | 0.5
material:
manopera:
utilaj:
transport:
18 | 20026379 | Beton aplicatie- beton rutier bcr4.5i42.5rs2/31 |  |  |  | mc | 0.5
material:
manopera:
utilaj:
transport:
19 | ACA11D1 | Montare teava pvc tip 3(m) in pamant, in exteriorulcladirilor,avand dn 110 |  |  |  | m | 15
material:
manopera:
utilaj:
transport:
20 | EI02G1 | Etansarea spatiului dintre cablu si teava de protectie la treceri prin ziduri |  |  |  | buc | 6
material:
manopera:
utilaj:
transport:
21 | W1S22C | Cap term din ras sint de ext pentru gr 3 pol tip ctre-201 pentru cablu monof 12/20kv cu sec cond 50-150mmp. |  |  |  | buc | 3
material:
manopera:
utilaj:
transport:
22 | 2000003 | Cap terminal de ext., termocontractabil,pt.cablu monofaz.20 kV,150 mmp |  |  |  | set | 1
material:
manopera:
utilaj:
transport:
23 | W1S21C | Cap term din rasina sint de int tip ctrmi-201 pentru cablu monof de 12/20kv cu sect cond 1x50-1x150mmp. |  |  |  | buc | 3
material:
manopera:
utilaj:
transport:
Pag 165
0 | 1 |  |  |  |  | 2 | 3 | 4 | 5 = 3 x 4
STADIUL FIZIC: C+I BK
24 | 2000002 | Cap terminal 20 kV de interior,termoc.,izol.PVC,150 mmp |  |  |  | set | 1
material:
manopera:
utilaj:
transport:
25 | W2H05A# | Banda din PVC pentru protejarea cablelor în profil netipizat |  |  |  | mp | 18.4
material:
manopera:
utilaj:
transport:
26 | 7334278 | Placuta avertizoare |  |  |  | buc | 395
material:
manopera:
utilaj:
transport:
27 | W2G15E01 | Asez tambur cablu cu gr. de 5201-6800kg |  |  |  | buc | 1
material:
manopera:
utilaj:
transport:
28 | EB15B1 | Numere si etichete, pentru bransamente, coloane electrice, circuite telefonice sau cabluri electrice etichete pentru circuite telefonice sau cable electrice |  |  |  | buc | 6
material:
manopera:
utilaj:
transport:
28.L | 6718466 | Eticheta din material plastic pentru marcare traseului de cable (200x20x2) fpvc 1 |  |  |  | buc | 6
29 | W1C10A1 | Constructii de otel tip mecano zincate montare |  |  |  | kg | 10
material:
manopera:
utilaj:
transport:
30 | EG15A# | Cordon flexibil cu un papuc pentru legarea la pamant a armaturii metalice a cablurilor |  |  |  | buc | 6
material:
manopera:
utilaj:
transport:
30.L | 4826404 | Cordon flexibil (cfpa4) cu 1 papuc cu conductor cu sectiunea de 16,0 mmp avand lungimea de 250 mm |  |  |  | buc | 12
31 | TRI1AA01C1 | Incarcarea materialelor, grupa a-grele si marunte,prin aruncare rampa sau teren-auto categ.1 |  |  |  | tona | 1
material:
manopera:
utilaj:
transport:
32 | TRA01A50 | Transportul rutier al materialelor,semifabricatelor cu autobasculanta pe dist.= 50 km. |  |  |  | tona | 1
material:
manopera:
utilaj:
transport:
Pag 166
0 | 1 |  |  |  |  | 2 | 3 | 4 | 5 = 3 x 4
STADIUL FIZIC: C+I BK
33 | TRI1AA08C2 | Descarcarea materialelor,grupa a-grele si marunte prin aruncare auto-rampa,teren categ.2 |  |  |  | tona | 1
material:
manopera:
utilaj:
transport:
34 | AUT1103A1 | Ora pr macara pe pneuri cu brat cu zabrele pina la9,9 tf 1 schimb |  |  |  | ora | 0.5
material:
manopera:
utilaj:
transport:
35 | W1P06B | Verificari si incercari la les 20(35)kv |  |  |  | buc | 1
material:
manopera:
utilaj:
transport:
36 | RLE2RT15A | Masuratori si verificari conform PE 116/84 la LES 1-35 kV, la cabluri de comanda, control, de telemecanica si telecomunicatii verificarea continuitatii cablului si identificarea fazelor la LES 1-20 kV, aflate sub tensiune, cablu avand un conductor |  |  |  | buc | 1
material:
manopera:
utilaj:
transport:
procent |  |  |  | material | manopera |  | utilaj | transport | total
Cheltuieli directe:
Recapitulatia: |  |  | Recap 1 ianuarie 2019
Alte cheltuieli directe:
Contributie asiguratorie pentru munca (CAM)
Cheltuieli indirecte
Profit
TOTAL GENERAL (fara TVA):
TVA:
TOTAL GENERAL:
STADIUL FIZIC: BK-Circuite secundare
1 | W1SC06A# | Constructii din otel zincat si tip mecano (montanti, console, scari ect. ) gata...confectionate |  |  |  | kg | 50
material:
manopera:
utilaj:
transport:
2 | W1SD07A# | Legarea conductoarelor circuitelor secundare...intre cutia terminala si sirul de cleme |  |  |  | buc | 64
material:
manopera:
utilaj:
transport:
3 | EA02B# | Tub de protectie din material plastic montat pe console...fixate in bolturi metalice implantate cu diametrul exterior peste la 25 mm inclusiv |  |  |  | m | 12
material:
manopera:
utilaj:
transport:
3.L | 6704672 | Tub izolat tip i.p. (bergman) 32 stas 6990 |  |  |  | m | 12.36
3.L | 5213755 | Piesa de legatura tip l pentru lea pdl-16/1 ntr28 |  |  |  | buc | 4.8
Pag 167
0 | 1 |  |  |  |  | 2 | 3 | 4 | 5 = 3 x 4
STADIUL FIZIC: BK-Circuite secundare
4 | EA06D# | Teava de protectie metalica montata pe console...fixate in bolturi implantate cu diametrul 21/2 inci |  |  |  | m | 4
material:
manopera:
utilaj:
transport:
4.L | 3305413 | Teava pentru instalatii.neagra filet M - 65(2 1/2) OL 32 1 s 7656 |  |  |  | m | 4.04
5 | EB12B# | Etichete ...pentru bransamente, coloane electrice, circuite telefonice sau cabluri electrice |  |  |  | buc | 8
material:
manopera:
utilaj:
transport:
5.L | 6718462 | Eticheta tabla |  |  |  | buc | 8
6 | EB12B# | Etichete ...pentru bransamente, coloane electrice, circuite telefonice sau cabluri electrice |  |  |  | buc | 38
material:
manopera:
utilaj:
transport:
| 6718442 | Eticheta din material plastic pentru marcare traseului de cable (300x20x2) fpvc 3 |  |  |  | buc | 38
material:
manopera:
utilaj:
transport:
8 | W2G05A# | Cablu de energie electrica armat, cu conductoare din cupru de 1KV, pozat în sant pe pat de nisip, cu tractiune manuala...sectiunea pâna la 4x16 mmp, fara obstacole sau cu greutatea specifica pâna la 1,4kg/m; |  |  |  | m | 60
material:
manopera:
utilaj:
transport:
| 4812114 | Cablu CSYEABY masiv 3 x 6 s 8779 |  |  |  | m | 60
material:
manopera:
utilaj:
transport:
10 | W2G05A# | Cablu de energie electrica armat, cu conductoare din cupru de 1KV, pozat în sant pe pat de nisip, cu tractiune manuala...sectiunea pâna la 4x16 mmp, fara obstacole sau cu greutatea specifica pâna la 1,4kg/m; |  |  |  | m | 60
material:
manopera:
utilaj:
transport:
| 4815075 | Cablu CSYEY masiv 4 x 4 s 8779 |  |  |  | m | 60
material:
manopera:
utilaj:
transport:
12 | W2G05A# | Cablu de energie electrica armat, cu conductoare din cupru de 1KV, pozat în sant pe pat de nisip, cu tractiune manuala...sectiunea pâna la 4x16 mmp, fara obstacole sau cu greutatea specifica pâna la 1,4kg/m; |  |  |  | m | 60
material:
manopera:
utilaj:
transport:
Pag 168
0 | 1 |  |  |  |  | 2 | 3 | 4 | 5 = 3 x 4
STADIUL FIZIC: BK-Circuite secundare
| 4811756 | Cablu CSYEABY masiv 12 x 1,5 s 8779 |  |  |  | m | 60
material:
manopera:
utilaj:
transport:
14 | EC12B# | Cap terminal uscat de interior la cabluri...5-10 conductoare, de comanda semnalizare si blocare inclusiv legarea la clemele tablourilor si aparatelor |  |  |  | buc | 6
material:
manopera:
utilaj:
transport:
| 6718462 | Eticheta tabla |  |  |  | buc | 15
material:
manopera:
utilaj:
transport:
16 | EC17C# | Presetupa pentru fixarea cablurilor cu diametrul...36-52 mm |  |  |  | buc | 6
material:
manopera:
utilaj:
transport:
| 5217385 | Presetupa pentru fixare cabluri latablouri,aparate D = 52 |  |  |  | buc | 6
material:
manopera:
utilaj:
transport:
18 | EG15A# | Cordon flexibil cu un papuc pentru...legarea la pamant a armaturii metalice a cablurilor |  |  |  | buc | 6
material:
manopera:
utilaj:
transport:
| 4826403 | Cordon flexibil (cfpa3) cu 1 papuc cu conductor cu sectiunea de 6,0 mmp avand lungimea de 250 mm |  |  |  | buc | 6
material:
manopera:
utilaj:
transport:
20 | ATA07B | Eticheta cu inscriptie pe panou pentru aparate,montata:prin lipire |  |  |  | buc | 10
material:
manopera:
utilaj:
transport:
| W1MD05A# | Legarea conductorului la circuitele secundare...între cutia terminaa si sirul de cleme - montare - |  |  |  | buc | 60
material:
manopera:
utilaj:
transport:
| W1MO49A# | Ecran termic pentru cabluri... - montare - |  |  |  | mp | 10
material:
manopera:
utilaj:
transport:
Pag 169
0 | 1 |  |  |  |  | 2 | 3 | 4 | 5 = 3 x 4
STADIUL FIZIC: BK-Circuite secundare
| W1MO50A# | Dop ignifug pentru cabluri...pentru cabluri |  |  |  | mc | 0.2
material:
manopera:
utilaj:
transport:
| EI07A# | Trecere etansa pentru mai multe cabluri prin goluri...din ziduri sau in canale |  |  |  | mp | 1
material:
manopera:
utilaj:
transport:
| EI07B# | Trecere etansa pentru mai multe cabluri prin goluri...in plansee |  |  |  | mp | 1
material:
manopera:
utilaj:
transport:
procent |  |  |  | material | manopera |  | utilaj | transport | total
Cheltuieli directe:
Recapitulatia: |  |  | Recap 1 ianuarie 2019
Alte cheltuieli directe:
Contributie asiguratorie pentru munca (CAM)
Cheltuieli indirecte
Profit
TOTAL GENERAL (fara TVA):
TVA:
TOTAL GENERAL:
STADIUL FIZIC: Construire drum
1 | TSC19A1 | Sapatura mecanica cu buldozer pe tractor pe senile de 81-180 CP,inclusiv impingerea pamantului pana la 10 m,in:...teren catg. 1 |  |  |  | 100 mc | 2.93
material:
manopera:
utilaj:
transport:
2 | TSE02B1 | Finisarea manuala a terenurilor si platformelor,cu denivelari de 10-20 cm,in:...teren mijlociu |  |  |  | 100 mp | 2.93
material:
manopera:
utilaj:
transport:
3 | TSD21B1 | Compactarea umpluturilor cu compactor vibrator pe pneuri,de 20 t,in:...teren necoeziv |  |  |  | 100 mc | 2.93
material:
manopera:
utilaj:
transport:
4 | DA06B1 | Strat de agregate naturale cilindrate, avand functia de rezidenta filtranta, izolatoare, antigeliva si anticapilara, cu asternere...mecanica; |  |  |  | mc | 73.25
material:
manopera:
utilaj:
transport:
5 | DA11B1 | Strat de fundatie sau reprofilare din piatra sparta pentru drumuri, ...cu asternere manuala executate cu impanare fara innoroire; |  |  |  | mc | 73.25
material:
manopera:
utilaj:
transport:
Pag 170
0 | 1 |  |  |  |  | 2 | 3 | 4 | 5 = 3 x 4
STADIUL FIZIC: Construire drum
6 | TSD15A1 | Strat de repartitie din nisip cu granulatie de 0.7 mm,prevazut sub prisma de balansare c.f,compactat cu:...rulou compresor statie autopropulsat pana la 12 T |  |  |  | mc | 5.86
material:
manopera:
utilaj:
transport:
7 | ACE19B1 | Protejarea sprijinirilor verticale...folosite derpentru cofraje la turn. betonului, cu hirtie kraft. |  |  |  | mp | 293
material:
manopera:
utilaj:
transport:
8 | DC05C1 | Imbracaminte din beton de ciment la drumuri ...executata intr-un singur strat, in grosime de : 20 cm; |  |  |  | mp | 293
material:
manopera:
utilaj:
transport:
9 | TRA06A25 | Transportul rutier al betonului-mortarului cu autobetoniera de...5,5 mc dist.=25 km |  |  |  | tona | 146.5
material:
manopera:
utilaj:
transport:
10 | DZ39A1 | Aditiv mixt Disan, utilizat ...la prepararea betoanelor rutiere |  |  |  | kg | 35.16
material:
manopera:
utilaj:
transport:
11 | DC04A1 | Taierea cu masina cu discuri diamantate a ...rosturilor de contractie si dilatatie in betonul de uzura la : piste aeroportuare; |  |  |  | m | 29.3
material:
manopera:
utilaj:
transport:
12 | DC03A1 | Ancore din otel beton cu lungimea barelor de 1 m,prevazute cu ciocuri la capete, ...pentru ancorarea dalelor imbracamintii de beton de ciment vibrat la rosturile de contact longitudinale |  |  |  | buc | 732.5
material:
manopera:
utilaj:
transport:
13 | DE10A1 | Borduri prefabricate din beton pentru trotuare...20 x 25cm,pe fundatie din beton 30 x 15 cm |  |  |  | m | 154
material:
manopera:
utilaj:
transport:
14 | TRA01A30 | Transportul rutier al...materialelor,semifabricatelor cu autobasculanta pe dist.= 30 km. |  |  |  | tona | 20.64
material:
manopera:
utilaj:
transport:
15 | TRA06A30 | Transportul rutier al betonului-mortarului cu autobetoniera de...5,5 mc dist.=30 km |  |  |  | tona | 19.05
material:
manopera:
utilaj:
transport:
Pag 171
0 | 1 |  |  |  |  | 2 | 3 | 4 | 5 = 3 x 4
STADIUL FIZIC: Construire drum
16 | TSC35A31 | Excavat,transport,cu incarcator frontal,la distante de :...incarcare in autovehicul cu incarcator frontal pe pneuri de 1.5-4.0 mc,pamant din teren categoria 1 la distanta de 11-20 |  |  |  | 100 mc | 1.32
material:
manopera:
utilaj:
transport:
17 | TRA01A30P | Transportul rutier al...pamantului sau molozului cu autobasculanta dist.=30 km |  |  |  | tona | 146.5
material:
manopera:
utilaj:
transport:
procent |  |  |  | material | manopera |  | utilaj | transport | total
Cheltuieli directe:
Recapitulatia: |  |  | Recap 1 ianuarie 2019
Alte cheltuieli directe:
Contributie asiguratorie pentru munca (CAM)
Cheltuieli indirecte
Profit
TOTAL GENERAL (fara TVA):
TVA:
TOTAL GENERAL:
STADIUL FIZIC: Canal cabluri
1 | TSA07B1 | Sapatura manuala de pamant,in spatii limitate,avand peste 1 m latime si maximum 6 m adancime,executata cu sprijiniri,cu evacuare manuala,in fundatii,subsoluri,canale,drenuri etc...in pamant cu umiditate naturala adancimea sapaturii 0-2 m teren mijlociu |  |  |  | mc | 163
material:
manopera:
utilaj:
transport:
2 | TSD01B1 | Imprastierea cu lopata a pamant. afinat,strat uniform 10-30cm. gros cu sfarim. bulg. teren...teren mijlociu |  |  |  | mc | 127.5
material:
manopera:
utilaj:
transport:
3 | TSD04B1 | Compactarea cu maiul de mana a umpluturilor executate in sapaturi orizontale sau inclinate la 1/4,inclusiv udarea fiecarui strat de pamant in parte,avand :...10 cm grosime pamant coeziv |  |  |  | mc | 35.5
material:
manopera:
utilaj:
transport:
4 | TSF02B1 | Sprijiniri de maluri,cu dulapi de fag asezati orizontal,la sapaturi executate in spatii limitate,avand latimea de 1.51-2.50 m intre maluri...adancimea sapaturii de 0.00-2 m interspatii intre dulapi de 0.21-60 m |  |  |  | mp | 60
material:
manopera:
utilaj:
transport:
5 | CB01A1 | Cofraje pentru beton in cuzineti, fundatii pahar si fundatii de utilaje simple cu forme regulate din panouri refolosibile cu astereala din scinduri de rasinoase, cu astereala din scânduri de rasinoase scurte si subscurte inclusiv sprijinirile |  |  |  | mp | 320
material:
manopera:
utilaj:
transport:
Pag 172
0 | 1 |  |  |  |  | 2 | 3 | 4 | 5 = 3 x 4
STADIUL FIZIC: Canal cabluri
6 | CL21A1 | Confectii metalice diverse înglobate total sau partial in beton din profile laminate, tabla, tabla striata, otel beton, tevi pentru sustineri sau acoperiri |  |  |  | kg | 1745
material:
manopera:
utilaj:
transport:
7 | 6309886 | Confectie metalice inglobate in beton |  |  |  | kg | 825
material:
manopera:
utilaj:
transport:
8 | 6309927 | Confectie metalice in rame simple otel U < 50 kg/mp |  |  |  | kg | 920
material:
manopera:
utilaj:
transport:
9 | CC01A1 | Montarea armaturilor din otel-beton in fundatii izolate (inclusiv fundatii pahar), cu diametrul armaturilor pana la 18 mm inclusiv, distantier din mase plastice |  |  |  | kg | 1620
material:
manopera:
utilaj:
transport:
10 | CZ0302E1 | Confectionarea armaturilor din otel beton pentru beton armat în elemente de constructii turnate în cofraje, exclusiv cele executate în cofraje glisante fasonarea barelor pentru pereti, grinzi, stâlpi si diafragme la constructii obisnuite, în ateliere centralizate, PC 52 D = 10 - 16 mm |  |  |  | kg | 1620
material:
manopera:
utilaj:
transport:
11 | CA02C1 | Turnarea betonului armat in elementele constructiilor, exclusiv cele executate in cofraje glisante în fundatii continue, radiere si pereti cu grosime pâna la 30 cm inclusiv; |  |  |  | mc | 9
material:
manopera:
utilaj:
transport:
12 | 2100945 | Beton de ciment B 150 stas 3622 |  |  |  | mc | 9.07
material:
manopera:
utilaj:
transport:
13 | CA02C1 | Turnarea betonului armat in elementele constructiilor, exclusiv cele executate in cofraje glisante în fundatii continue, radiere si pereti cu grosime pâna la 30 cm inclusiv; |  |  |  | mc | 43
material:
manopera:
utilaj:
transport:
14 | 2100971 | Beton de ciment B 300 stas 3622 |  |  |  | mc | 43.34
material:
manopera:
utilaj:
transport:
15 | CF12A1 | Tencuieli speciale de protectie impermeabile, la cuve, bazine, rezervoare, castele de apa etc, la care presiunea apei nu depaseste 2 daN/cm2 |  |  |  | mp | 160
material:
manopera:
utilaj:
transport:
Pag 173
0 | 1 |  |  |  |  | 2 | 3 | 4 | 5 = 3 x 4
STADIUL FIZIC: Canal cabluri
16 | TRI1AA02C1 | Incarcarea materialelor, grupa...a-grele in bulgari,prin aruncare rampa sau teren-auto categ.1 |  |  |  | tona | 280
material:
manopera:
utilaj:
transport:
17 | TRB01C15 | Transportul...materialelor cu roaba pe pneuri inc aruncare desc rasturnare grup1-3 distanta 50m |  |  |  | tona | 280
material:
manopera:
utilaj:
transport:
18 | TRA01A15P | Transportul rutier al...pamantului sau molozului cu autobasculanta dist.=15 km |  |  |  | tona | 280
material:
manopera:
utilaj:
transport:
19 | TRA01A50 | Transportul rutier al...materialelor,semifabricatelor cu autobasculanta pe dist.= 50 km. |  |  |  | tona | 3
material:
manopera:
utilaj:
transport:
20 | TRA06A50 | Transportul rutier al betonului-mortarului cu autobetoniera de...5,5 mc dist.=50 km |  |  |  | tona | 100
material:
manopera:
utilaj:
transport:
procent |  |  |  | material | manopera |  | utilaj | transport | total
Cheltuieli directe:
Recapitulatia: |  |  | Recap 1 ianuarie 2019
Alte cheltuieli directe:
Contributie asiguratorie pentru munca (CAM)
Cheltuieli indirecte
Profit
TOTAL GENERAL (fara TVA):
TVA:
TOTAL GENERAL:
STADIUL FIZIC: Dale canal cabluri
1 | CP18A1 | Montarea placutelor prefabricate din beton armat peste canale...cu volum sub 0,02 mc |  |  |  | buc | 150
material:
manopera:
utilaj:
transport:
1.L | 6416081 | Placa prefab necarosabila 135x33x 5 |  |  |  | buc | 151.05
9 | TRA04A50 | Transport rutier materiale semifabricate cu autoremorchere cu remorci treiler sub 20t pe...dis.50 km. |  |  |  | tona | 10.5
material:
manopera:
utilaj:
transport:
procent |  |  |  | material | manopera |  | utilaj | transport | total
Cheltuieli directe:
Pag 174
0 | 1 |  |  |  |  | 2 | 3 | 4 | 5 = 3 x 4
STADIUL FIZIC: Dale canal cabluri
Recapitulatia: |  |  | Recap 1 ianuarie 2019
Alte cheltuieli directe:
Contributie asiguratorie pentru munca (CAM)
Cheltuieli indirecte
Profit
TOTAL GENERAL (fara TVA):
TVA:
TOTAL GENERAL:
STADIUL FIZIC: Montare panouri fotovoltaice
1 | RpEJ01C% | Confectionarea si montarea consolelor metalice pentru sustinerea de:...idem, confectii metalice diverse (dispozitive de sustinere etc. |  |  |  | kg | 180
material:
manopera:
utilaj:
transport:
2 | 4833212 | Set surub ancorare pe structuri din lemn M10x180 pentru sistem fotovoltaic |  |  |  | buc | 100
material:
manopera:
utilaj:
transport:
3 |  | Sina montare panouri fotovoltaice din aluminiu |  |  |  | m | 200
material:
manopera:
utilaj:
transport:
4 |  | Set clema pentru prinderea sinelor nord-sud de sinele est-vest |  |  |  | buc | 80
material:
manopera:
utilaj:
transport:
5 |  | Clema de capat din poliamida ranforsata cu fibra de sticla |  |  |  | buc | 56
material:
manopera:
utilaj:
transport:
6 |  | Set conector sina |  |  |  | buc | 8
material:
manopera:
utilaj:
transport:
7 |  | Cleme mediana modul |  |  |  | buc | 40
material:
manopera:
utilaj:
transport:
8 |  | Clema de capat modul |  |  |  | buc | 40
material:
manopera:
utilaj:
transport:
Pag 175
0 | 1 |  |  |  |  | 2 | 3 | 4 | 5 = 3 x 4
STADIUL FIZIC: Montare panouri fotovoltaice
9 |  | Clema de echipotentiere |  |  |  | buc | 30
material:
manopera:
utilaj:
transport:
10 |  | Conductor rotund otel zincat termic, sectiune transversala 50mm2 |  |  |  | m | 80
material:
manopera:
utilaj:
transport:
11 |  | Piesa de legatur/derivatie instalatie de impamantare pentru conductor cu sectiune circulara |  |  |  | buc | 18
material:
manopera:
utilaj:
transport:
12 | YB01 | Diferenta pret manopera lei - montare sistem fotovoltaic 11,55kWp |  |  |  | lei | 199
material:
manopera:
utilaj:
transport:
13 |  | Sistem fotovoltaic 11,55kWp |  |  |  | buc | 1
material:
manopera:
utilaj:
transport:
14 | ATD17XC | Racord.fara papuci la cond.elect.din cu sec.sub 16mm la tabl.cond.cu sect.6-16mmp lung.sub 1,5m |  |  |  | buc | 60
material:
manopera:
utilaj:
transport:
15 | ATD29C | Suporti, stelaje, constructii metalice ...jgheaburi de protectie pentru cabluri |  |  |  | kg | 50
material:
manopera:
utilaj:
transport:
16 |  | Conductor flexibil 6mm2 galben/verde |  |  |  | m | 90
material:
manopera:
utilaj:
transport:
17 |  | Surub de legare la pamânt cu filet de fixare pentru fixarea conductorului de egalizare potential la sistemul de sustinere a cablurilor |  |  |  | buc | 50
material:
manopera:
utilaj:
transport:
18 |  | Jgheaburi sarma 50x35x300 utilizare la exterior, material otel zincat prin imersie |  |  |  | m | 100
material:
manopera:
utilaj:
transport:
Pag 176
0 | 1 |  |  |  |  | 2 | 3 | 4 | 5 = 3 x 4
STADIUL FIZIC: Montare panouri fotovoltaice
19 |  | Capac neperforat pentru jgheaburi din sârma DRLU 050 DD 50x3000mm, utilizare la exterior, material otel cu strat zinc- aluminiu, |  |  |  | m | 100
material:
manopera:
utilaj:
transport:
20 |  | Piesa de îmbinare a jgheaburilor din sârma inclusiv surub FRS M6 x 20 cu piulita combi GSV 34 FT, o?el zincat prin imersie FT |  |  |  | buc | 33
material:
manopera:
utilaj:
transport:
21 |  | Distantier pentru pozarea jgheaburilor din sârma DBLG 20 050 FT, utilizare la exterior, material otel zincat prin imersie |  |  |  | buc | 100
material:
manopera:
utilaj:
transport:
22 | EB04C% | Conductor de aluminiu sau cupru introdus in canaleti sau plinte, avand sectiunea de...pana la 4 - 6 mmp |  |  |  | m | 240
material:
manopera:
utilaj:
transport:
23 |  | Cablu de energie PV1-F 0,9/1,8kV 1x6mmp rm, manta rosu |  |  |  | m | 120
material:
manopera:
utilaj:
transport:
24 |  | Cablu de energie PV1-F 0,9/1,8kV 1x6mmp rm, manta negru |  |  |  | m | 120
material:
manopera:
utilaj:
transport:
25 |  | Conector MALE pentru cablu de energie cu sectiunea între 4-6 mmp |  |  |  | buc | 16
material:
manopera:
utilaj:
transport:
26 |  | Conector FEMALE pentru cablu de energie cu sectiunea între 4-6 mmp |  |  |  | buc | 16
material:
manopera:
utilaj:
transport:
27 | 4113552 | Colier din plastic pentru fixarea conductor dintre panouri |  |  |  | buc | 30
material:
manopera:
utilaj:
transport:
28 | 17000754292 | Colier material plastic pt.prindere si strangere |  |  |  | buc | 100
material:
manopera:
utilaj:
transport:
Pag 177
0 | 1 |  |  |  |  | 2 | 3 | 4 | 5 = 3 x 4
STADIUL FIZIC: Montare panouri fotovoltaice
29 | TCD12A1 | Invertor trifazat - montare |  |  |  | buc | 1
material:
manopera:
utilaj:
transport:
30 |  | Invertor trifazat on-grid, 10kW, 2xMPPT |  |  |  | buc | 1
material:
manopera:
utilaj:
transport:
31 | EF02C1 | Tablou electric, pe schelet metalic, montat pe perete sau în nisa, tabloul având suprafata de...0,91-1,50 mp |  |  |  | buc | 1
material:
manopera:
utilaj:
transport:
32 |  | Tablou general CEF 10-20kW, cu doua compartimente (CC/CA) echipat cu 4 circuite de intrare cc prevazute cu sig fuzibile si descarcatori, un circuit de intrare c.a. cu intrerupator, releu de protectie si comanda, 2 contactori, contor smart, sig automata circuite releu. |  |  |  | buc | 1
material:
manopera:
utilaj:
transport:
33 |  | Sumator 1 faza 3xTC |  |  |  | buc | 3
material:
manopera:
utilaj:
transport:
34 | EA15B% | Sistem de canaleti sau plinte din material plastic, montat aparent pe dibluri din PVC, avand latimea de:...peste 30 mm, din material plastic |  |  |  | m | 25
material:
manopera:
utilaj:
transport:
34.L |  | Canal (plinte) din material plastic de 60x40 mm |  |  |  | m | 25.75
34.L |  | Cot plat 90 grade din material plastic cu dimensiunile 60x40 mm |  |  |  | buc | 5
34.L |  | Piesa de capat pentru plinta din material plastic cu dimensiunile 60x40 mm |  |  |  | buc | 2.5
35 | W2G10B# | Cablu de energie electrica armat, cu conductoare din aluminiu de 1KV, pozat în canal de cable, cu tractiune mecanica...sectiunea de la 3x25+16 pâna la 3x50+25 fara obstacole sau cu greutatea specifica 1,101 -l,5kg/m; |  |  |  | m | 35
material:
manopera:
utilaj:
transport:
35.L | 4806969 | Cablu energie NA2XbY 0,6/ 1 KV 3x 50 + 25 M s 8778 |  |  |  | m | 36.05
36 | AMC3I17M | Reparatii dulapuri alimentari si distributie...demontare si montare intrerupatori |  |  |  | buc | 1
material:
manopera:
utilaj:
transport:
Pag 178
0 | 1 |  |  |  |  | 2 | 3 | 4 | 5 = 3 x 4
STADIUL FIZIC: Montare panouri fotovoltaice
37 | 5501695 | Intrerupator automat isol. 100a tripol.lf 500 V simb.4100 |  |  |  | buc | 1
material:
manopera:
utilaj:
transport:
38 | AUT7405 | Incarcare frontal pe pn-uri...pina la 1,5-2,5 |  |  |  | ora | 8
material:
manopera:
utilaj:
transport:
39 | AUT6728 | Macara pe...pneuri pina la 9,9tf |  |  |  | ora | 2
material:
manopera:
utilaj:
transport:
40 | TRA02A20 | Transportul rutier al materialelor,semifabricatelor cu autocamionul pe dist.= ...20 km. |  |  |  | tona | 2
material:
manopera:
utilaj:
transport:
procent |  |  |  | material | manopera |  | utilaj | transport | total
Cheltuieli directe:
Recapitulatia: |  |  | Recap 1 ianuarie 2019
Alte cheltuieli directe:
Contributie asiguratorie pentru munca (CAM)
Cheltuieli indirecte
Profit
TOTAL GENERAL (fara TVA):
TVA:
TOTAL GENERAL:
STADIUL FIZIC: Provizorat 20 kV
1 | W1MO29B1# | Grup de trei cutii terminale de interior din set de materiale termocontractibile pentru trei terminale, pentru cabluri monofazate 20KVcu izolatie din polietilena...120-150mmp - demontare - |  |  |  | set | 4
material:
manopera:
utilaj:
transport:
2 | W1M31XA | Identificare traseu de cabluri existente |  |  |  | m | 100
material:
manopera:
utilaj:
transport:
3 | TSA16D3 | Sapatura manuala de pamant, in spatii limitate, in transee de pana la 4 m adancime, pentru cabluri electrice de inalta tensiune in pamant cu umiditate naturala cu sprijiniri latime < 1m adancime < 1,5m teren foarte tare |  |  |  | mc | 15
material:
manopera:
utilaj:
transport:
4 | TSD01C1 | Imprastierea cu lopata a pamant. afinat,strat uniform 10-30cm. gros cu sfarim. bulg. teren...pamant coeziv |  |  |  | mc | 15
material:
manopera:
utilaj:
transport:
Pag 179
0 | 1 |  |  |  |  | 2 | 3 | 4 | 5 = 3 x 4
STADIUL FIZIC: Provizorat 20 kV
5 | TSD18D1 | Umlutura compactata in santuri,pentru cablurile ingropate ale liniilor electrice de inalta tensiune,executata cu pamant provenit din :...teren foarte tare |  |  |  | mc | 15
material:
manopera:
utilaj:
transport:
6 | W1S29C1 | Manson de legatura mixt tip ml pentru cabluri trif de 6-10kv cu izol pvc-hirtie cu cond de al cu sec...150mmp. |  |  |  | buc | 4
material:
manopera:
utilaj:
transport:
6.L | 5209314 | Set manson legatura mixta intre cablu trifazat si cablu monofazat cu izolatie XLPE pentru cablu cu sectiunea de 150 mmp |  |  |  | buc | 4
7 | W1MO29B# | Grup de trei cutii terminale de interior din set de materiale termocontractibile pentru trei terminale, pentru cabluri monofazate 20KVcu izolatie din polietilena...120-150mmp - montare - |  |  |  | set | 4
material:
manopera:
utilaj:
transport:
7.L | 5208744 | Set 3 terminale de interior pentru cablu 20 kV cu sectiunea de 150 mmp |  |  |  | buc | 4
8 | W1S06C2 | Cablu tip. . . 20kv,monofazat,izol. pe,sect....150 sau 185mmp. poz. in sant cu obstacole |  |  |  | km | 0.3
material:
manopera:
utilaj:
transport:
8.L | 4807846 | Cablu energie A2X(FL)2Y 12/20 KV 1x150 str.e 535/8 |  |  |  | m | 307.5
9 | W2G15E01 | Asez tambur cablu cu...gr. de 5201-6800kg |  |  |  | buc | 1
material:
manopera:
utilaj:
transport:
10 | EI02H1 | Etansarea...trecerilor de cabluri prin golurile din ziduri sau în canale |  |  |  | mp | 1
material:
manopera:
utilaj:
transport:
11 | EI02G1 | Etansarea...spatiului dintre cablu si teava de protectie la treceri prin ziduri |  |  |  | buc | 4
material:
manopera:
utilaj:
transport:
12 | TRI1AA01C2 | Incarcarea materialelor, grupa a-grele si...marunte,prin aruncare rampa sau teren-auto categ.2 |  |  |  | tona | 1.5
material:
manopera:
utilaj:
transport:
13 | TRI1AA08C2 | Descarcarea materialelor,grupa a-grele si marunte prin...aruncare auto-rampa,teren categ.2 |  |  |  | tona | 1.5
material:
manopera:
utilaj:
transport:
Pag 180
0 | 1 |  |  |  |  | 2 | 3 | 4 | 5 = 3 x 4
STADIUL FIZIC: Provizorat 20 kV
14 | TRA01A50 | Transportul rutier al...materialelor,semifabricatelor cu autobasculanta pe dist.= 50 km. |  |  |  | tona | 1.5
material:
manopera:
utilaj:
transport:
procent |  |  |  | material | manopera |  | utilaj | transport | total
Cheltuieli directe:
Recapitulatia: |  |  | Recap 1 ianuarie 2019
Alte cheltuieli directe:
Contributie asiguratorie pentru munca (CAM)
Cheltuieli indirecte
Profit
TOTAL GENERAL (fara TVA):
TVA:
TOTAL GENERAL:
STADIUL FIZIC: Montare utilaj circuite primare 110 kV
1 | W1A09M1 | Separator tripolar montat in exterior, cu 2 c. l. p., tip STE2P-1600A, montare |  |  |  | buc | 1
material:
manopera:
utilaj:
transport:
2 | W1A15B1 | Dispozitiv de actionare cu servomotor pentru separator de exterior tripolar,montare |  |  |  | buc | 3
material:
manopera:
utilaj:
transport:
3 | W1A22B1 | Transformator monopolar de masura curent pentru exterior, 110 kV, montare |  |  |  | buc | 3
material:
manopera:
utilaj:
transport:
4 | W1A19E1 | Transformator monopolar de masura tensiune capacitiv, pentru exterior, 110 kV, ,montare |  |  |  | buc | 3
material:
manopera:
utilaj:
transport:
5 | W1A25C1 | Descarcator cu oxid de zinc, 110kV,montare |  |  |  | buc | 3
material:
manopera:
utilaj:
transport:
6 | W1A26A1 | Contor pentru inregistrarea descarcarilor,montare |  |  |  | buc | 3
material:
manopera:
utilaj:
transport:
7 | W1A04A1 | Intreruptor automat tripolar, cu mediu de izolare in aer si mediul de stingere a arcului in SF6, echipat cu dispozitiv de actionare cu resort, de exterior,110 kV, 2500A, 40 kA, montare |  |  |  | buc | 1
material:
manopera:
utilaj:
transport:
Pag 181
0 | 1 |  |  |  |  | 2 | 3 | 4 | 5 = 3 x 4
STADIUL FIZIC: Montare utilaj circuite primare 110 kV
8 | W1E03B1 | Izolator suport de exterior tip coloana montat pe constructie metalica, 110 kV, montare |  |  |  | buc | 1
material:
manopera:
utilaj:
transport:
9 | W1C10A1 (manopera) | Confectii metalice zincate montate in statia de transformare (suporti echipamente) |  |  |  | kg | 3100
material:
manopera:
utilaj:
transport:
10 | W1C06A1 | Tablou de ventilatie transformator de putere, montare |  |  |  | buc | 1
material:
manopera:
utilaj:
transport:
11 | W1MN05A# | Legarea la pamânt a elementelor metalice mobile cu conductor flexibil...- montare - |  |  |  | buc | 30
material:
manopera:
utilaj:
transport:
12 | 4829088 | Conductor myf 16 s 9108 |  |  |  | m | 20
material:
manopera:
utilaj:
transport:
13 | 4832607 | Conductor Myf 70 |  |  |  | m | 30
material:
manopera:
utilaj:
transport:
14 | 5201466 | Papuc stantat cu 10x6,8 pentru conductor de 16mmp |  |  |  | buc | 40
material:
manopera:
utilaj:
transport:
15 | 5201480 | Papuc stantat cu 16x11,2 pentru conductor de 70mmp |  |  |  | buc | 60
material:
manopera:
utilaj:
transport:
16 | ATA07B | Eticheta cu inscriptie pe panou pentru aparate,montata prin lipire |  |  |  | buc | 20
material:
manopera:
utilaj:
transport:
17 | W1G02C | Intreruperea si repunerea sub tensiune a celulei de 110 kV |  |  |  | buc | 1
material:
manopera:
utilaj:
transport:
Pag 182
0 | 1 |  |  |  |  | 2 | 3 | 4 | 5 = 3 x 4
STADIUL FIZIC: Montare utilaj circuite primare 110 kV
18 | W1F02B | Incercari intrerupator automat 110 kV |  |  |  | buc | 1
material:
manopera:
utilaj:
transport:
19 | W1F02E | Incercari dispozitiv de actionare a intrerupatorului automat |  |  |  | buc | 1
material:
manopera:
utilaj:
transport:
20 | W1F03B | Incercari separator circuite primare, tripolar 110 kV |  |  |  | buc | 1
material:
manopera:
utilaj:
transport:
21 | W1F03D | Incercari dispozitive de actionare separator tripolar |  |  |  | buc | 3
material:
manopera:
utilaj:
transport:
22 | W1F07B | Incercari transformator de masura 110 kV |  |  |  | buc | 6
material:
manopera:
utilaj:
transport:
23 | W1F09B | Incercari bare si izolatoare in statii 110 kV |  |  |  | buc | 1
material:
manopera:
utilaj:
transport:
24 | W1F23C | Probe de ansamblu pentru statii de 110 kV |  |  |  | buc | 1
material:
manopera:
utilaj:
transport:
25 | W1F06A | Incercari descarcator si contor |  |  |  | buc | 3
material:
manopera:
utilaj:
transport:
26 | W1A33A | Transportul si manipularea util. tehn. de la dep. st. la loc montaj-greut....pina la 0,3t pe dist. de 50 m |  |  |  | buc | 19
material:
manopera:
utilaj:
transport:
27 | W1A33D | Transportul si manipularea util. tehn. de la dep. st. la loc montaj-greut....0,501-0,750t pe dist. de 100m |  |  |  | buc | 10
material:
manopera:
utilaj:
transport:
Pag 183
0 | 1 |  |  |  |  | 2 | 3 | 4 | 5 = 3 x 4
STADIUL FIZIC: Montare utilaj circuite primare 110 kV
28 | W1A33E | Transportul si manipularea util. tehn. de la dep. st. la loc montaj-greut....0,751-1,000t pe dist. de 100m |  |  |  | buc | 1
material:
manopera:
utilaj:
transport:
29 | W1A33F | Transportul si manipularea util. tehn. de la dep. st. la loc montaj-greut....1,001-1,250t pe dist. de 100m |  |  |  | buc | 1
material:
manopera:
utilaj:
transport:
30 | TRI1AA01C1 | Incarcarea materialelor, grupa a-grele si marunte,prin aruncare rampa sau teren-auto categ.1 |  |  |  | tona | 10.4
material:
manopera:
utilaj:
transport:
31 | TRI1AA08C1 | Descarcarea materialelor,grupa a-grele si marunte prin aruncare auto-rampa,teren categ.1 |  |  |  | tona | 10.4
material:
manopera:
utilaj:
transport:
32 | TRA01A20 | Transportul rutier al...materialelor,semifabricatelor cu autobasculanta pe dist.= 20 km. |  |  |  | tona | 10.4
material:
manopera:
utilaj:
transport:
33 | MDTC4623025 | Transport utilaj...25 km-65121002-macara pe pneuri de 0,10-0,149 mn(10-14,9tf) |  |  |  | buc | 2
material:
manopera:
utilaj:
transport:
34 | AUT6751A1 | Automacara...5tf,hma=6,5m,deschidere max=5,5m |  |  |  | ora | 8
material:
manopera:
utilaj:
transport:
procent |  |  |  | material | manopera |  | utilaj | transport | total
Cheltuieli directe:
Recapitulatia: |  |  | Recap 1 ianuarie 2019
Alte cheltuieli directe:
Contributie asiguratorie pentru munca (CAM)
Cheltuieli indirecte
Profit
TOTAL GENERAL (fara TVA):
TVA:
TOTAL GENERAL:
STADIUL FIZIC: Montare utilaj circuite secundare statie 110 kV
1 | W1SC01A# | Panou, stelaj, dulap metalic (protectie, comanda, masura, semnalizare, servicii popriri etc. )...echipat |  |  |  | buc | 4
material:
manopera:
utilaj:
transport:
Pag 184
0 | 1 |  |  |  |  | 2 | 3 | 4 | 5 = 3 x 4
STADIUL FIZIC: Montare utilaj circuite secundare statie 110 kV
2 | ATE11XA | Inercarea tabl.electr.de distrib.de comanda,prot.,semnaliz.panouri sau dulapuri metalice |  |  |  | buc | 4
material:
manopera:
utilaj:
transport:
3 | W1SC03A# | Cutie metalica de cleme echipata pentru statii 110-400...kv |  |  |  | buc | 1
material:
manopera:
utilaj:
transport:
4 | ATE11XC | Inercarea tabl.electr.de distrib.de comanda,prot.,semnalizare, cutii cu cleme |  |  |  | buc | 1
material:
manopera:
utilaj:
transport:
5 | EF08C# | Tablou electric (tip cutie) avand greutatea...25,1-50 kg - cofret TT |  |  |  | buc | 1
material:
manopera:
utilaj:
transport:
6 | EF08C# | Tablou electric (tip cutie) avand greutatea...25,1-50 kg - cofret ventilatie |  |  |  | buc | 1
material:
manopera:
utilaj:
transport:
7 | ATA01C | Montarea aparatelor in panouri,dulapuri,cutii,aparent sau ingropat cu greutatea:5-10 kg - termocuple |  |  |  | buc | 2
material:
manopera:
utilaj:
transport:
8 | W1D01C1 | Aparat electric de masura integrator (contor electric (mono,trifazat)pentru en. el. (activ,reactiv) Montare |  |  |  | buc | 2
material:
manopera:
utilaj:
transport:
9 | W1SD02B# | Releu montat in circuite de automatizare:...frecvanta, diferential, directional, rar, distanta, osciloperturbograf, numeric complex etc. |  |  |  | buc | 1
material:
manopera:
utilaj:
transport:
10 | W1D08A | Gauriri in panou metalic pentru fixari cu...suruburi saunituri montare |  |  |  | buc | 20
material:
manopera:
utilaj:
transport:
11 | ATA05A | Executarea pe santier a decuparilor pentru aparate cu perimetrul:pina la 400 mm |  |  |  | buc | 5
material:
manopera:
utilaj:
transport:
Pag 185
0 | 1 |  |  |  |  | 2 | 3 | 4 | 5 = 3 x 4
STADIUL FIZIC: Montare utilaj circuite secundare statie 110 kV
12 | ATA05B | Executarea pe santier a decuparilor pentru aparate cu perimetrul:400-1200 mm |  |  |  | buc | 5
material:
manopera:
utilaj:
transport:
13 | ATA07B | Eticheta cu inscriptie pe panou pentru aparate,montata:prin lipire |  |  |  | buc | 20
material:
manopera:
utilaj:
transport:
14 | YB01 | Diferenta pret manopera lei |  |  |  | lei | 2
material:
manopera:
utilaj:
transport:
15 | ATE09XA | Incercarea circuitelor secundare locale |  |  |  | buc | 1
material:
manopera:
utilaj:
transport:
16 | ATE09XB | Incercarea circuitelor secundare la distanta |  |  |  | buc | 1
material:
manopera:
utilaj:
transport:
17 | ATE16XE | Incercarea si verificarea aparatelor de masurare amarimilor electrice convertoare de semnal i/u |  |  |  | buc | 5
material:
manopera:
utilaj:
transport:
18 | ATE18XC | Incercarea si verificarea aparatelor de masura a temperaturii termocuplu |  |  |  | buc | 2
material:
manopera:
utilaj:
transport:
19 | ATE24XD | Incercarea si verificarea elementelor sistemului electronic de reglare automata traductoare de nivel |  |  |  | buc | 1
material:
manopera:
utilaj:
transport:
20 | ATE24XE | Incercarea si verificarea elementelor sistemului electronic de reglare automata traductoare de pozit |  |  |  | buc | 1
material:
manopera:
utilaj:
transport:
21 | ATE33XM | Incercarea echip.electron.de com.a action.elec.protectii.conect.la proc.fara inst.tehn.in functiune |  |  |  | buc | 1
material:
manopera:
utilaj:
transport:
Pag 186
0 | 1 |  |  |  |  | 2 | 3 | 4 | 5 = 3 x 4
STADIUL FIZIC: Montare utilaj circuite secundare statie 110 kV
22 | ATE33XN | Incercarea echip.electron.de com.a action.elec.permisii blocaje conect.la proc.fara inst.tehn.in fun |  |  |  | buc | 1
material:
manopera:
utilaj:
transport:
23 | ATE33XQ | Incercarea echip.electron.de com.a action.elec.comenzi cupl-dec.bucl.conect.la proc.fara inst.tehn. |  |  |  | buc | 1
material:
manopera:
utilaj:
transport:
24 | ATE33XR | Incercarea echip.electron.de com.a action.elec.semnale binare prelucr.conect.la proc.fara inst.tehn. |  |  |  | buc | 1
material:
manopera:
utilaj:
transport:
25 | TRI1AC15E1 | Descarcare materiale greutate cu ambalaje,peste...100kg dep.prin purtare pina la 10m,asez.auto-rampa,teren ctg. |  |  |  | tona | 5
material:
manopera:
utilaj:
transport:
26 | TRI1AC13E3 | Descarcare...materiale gr.c-ambalate, 10-50 kg.deplas.prin purtare pina la 10m,asez..auto-rampa,teren ct |  |  |  | tona | 1
material:
manopera:
utilaj:
transport:
27 | W1A33B | Transportul si manipularea util. tehn. de la dep. st. la loc montaj-greut....0,301-0,500t pe dist. de 50 m |  |  |  | buc | 7
material:
manopera:
utilaj:
transport:
28 | TRA03A50 | Transport rutier materiale,semifabricate cu autotractor pe pneuri cu remorca pe dist....50 km |  |  |  | tona | 7
material:
manopera:
utilaj:
transport:
procent |  |  |  | material | manopera |  | utilaj | transport | total
Cheltuieli directe:
Recapitulatia: |  |  | Recap 1 ianuarie 2019
Alte cheltuieli directe:
Contributie asiguratorie pentru munca (CAM)
Cheltuieli indirecte
Profit
TOTAL GENERAL (fara TVA):
TVA:
TOTAL GENERAL:
STADIUL FIZIC: Montare utilaj circuite primare 20kV
1 | W1C02A1 | Celula metalica de interior pentru statii de 6-20 kv...pina la 2500a simplu sistem de bare montare |  |  |  | buc | 17
material:
manopera:
utilaj:
transport:
Pag 187
0 | 1 |  |  |  |  | 2 | 3 | 4 | 5 = 3 x 4
STADIUL FIZIC: Montare utilaj circuite primare 20kV
2 | W1C09A1 | Constructii din ol....montare in statii si posturi de transf. suporturi,stelaje,canale etc. montare |  |  |  | kg | 612
material:
manopera:
utilaj:
transport:
3 | 5891305 | Confectie metalica zincata |  |  |  | kg | 612
material:
manopera:
utilaj:
transport:
4 | W1A20A1 | Transformator de curent...pentru interior tip cih sau cirhi-75 de 10a(transf se Montare pe cablu),montare |  |  |  | buc | 12
material:
manopera:
utilaj:
transport:
5 | ATA07B | Eticheta cu inscriptie pe panou pentru aparate,montata:prin lipire |  |  |  | buc | 18
material:
manopera:
utilaj:
transport:
6 | W1ME06A# | Bara capsulata 20 KV ... - montare - |  |  |  | kg | 440
material:
manopera:
utilaj:
transport:
7 | W1MN01A# | Conductor pentru legarea la pamânt montat în interior pe suport existent ... principal, din banda de otel zincata - montare - |  |  |  | kg | 264
material:
manopera:
utilaj:
transport:
7.L | 3701512 | Banda din otel Zn 50x6mm; |  |  |  | kg | 271.92
8 | W1SA20C# | Transportul si manipularea utilajului tehnologic ...de la depozitul statiei la locul de montaj pe bucata aparat cu greutate de 0,51 - 1,0 T pe dispanta de 50 m |  |  |  | buc | 18
material:
manopera:
utilaj:
transport:
9 | TRA01A20 | Transportul rutier al...materialelor,semifabricatelor cu autobasculanta pe dist.= 20 km. |  |  |  | tona | 34.2
material:
manopera:
utilaj:
transport:
procent |  |  |  | material | manopera |  | utilaj | transport | total
Cheltuieli directe:
Recapitulatia: |  |  | Recap 1 ianuarie 2019
Alte cheltuieli directe:
Contributie asiguratorie pentru munca (CAM)
Cheltuieli indirecte
Profit
TOTAL GENERAL (fara TVA):
TVA:
TOTAL GENERAL:
Pag 188
0 | 1 |  |  |  |  | 2 | 3 | 4 | 5 = 3 x 4
STADIUL FIZIC: Montare utilaj secundare 20 kV
1 | W1SC01A# | Panou, stelaj, dulap metalic (protectie, comanda, masura, semnalizare, servicii popriri etc. )...echipat |  |  |  | buc | 1
material:
manopera:
utilaj:
transport:
2 | ATE11XA | Inercarea tabl.electr.de distrib.de comanda,prot.,semnaliz.panouri sau dulapuri metalice |  |  |  | buc | 1
material:
manopera:
utilaj:
transport:
3 | W1D01C1 | Aparat electric de masura...integrator (contor electric (mono,trifazat)pentru en. el. (activ,reactiv) Montare |  |  |  | buc | 11
material:
manopera:
utilaj:
transport:
4 | W1SD02B# | Releu montat in circuite de automatizare:...frecvanta, diferential, directional, rar, distanta, osciloperturbograf, numeric complex etc. |  |  |  | buc | 14
material:
manopera:
utilaj:
transport:
5 | W1D08A | Gauriri in panou metalic pentru fixari cu...suruburi saunituri montare |  |  |  | buc | 200
material:
manopera:
utilaj:
transport:
6 | ATA05A | Executarea pe santier a decuparilor pentru aparate cu perimetrul:pina la 400 mm |  |  |  | buc | 10
material:
manopera:
utilaj:
transport:
7 | ATA05B | Executarea pe santier a decuparilor pentru aparate cu perimetrul:400-1200 mm |  |  |  | buc | 20
material:
manopera:
utilaj:
transport:
8 | ATA07B | Eticheta cu inscriptie pe panou pentru aparate,montata:prin lipire |  |  |  | buc | 20
material:
manopera:
utilaj:
transport:
9 | ATE09XA | Incercarea circuitelor secundare locale |  |  |  | buc | 14
material:
manopera:
utilaj:
transport:
10 | ATE09XB | Incercarea circuitelor secundare la distanta |  |  |  | buc | 14
material:
manopera:
utilaj:
transport:
Pag 189
0 | 1 |  |  |  |  | 2 | 3 | 4 | 5 = 3 x 4
STADIUL FIZIC: Montare utilaj secundare 20 kV
11 | ATE33XM | Incercarea echip.electron.de com.a action.elec.protectii.conect.la proc.fara inst.tehn.in functiune |  |  |  | buc | 14
material:
manopera:
utilaj:
transport:
12 | ATE33XN | Incercarea echip.electron.de com.a action.elec.permisii blocaje conect.la proc.fara inst.tehn.in fun |  |  |  | buc | 14
material:
manopera:
utilaj:
transport:
13 | ATE33XQ | Incercarea echip.electron.de com.a action.elec.comenzi cupl-dec.bucl.conect.la proc.fara inst.tehn. |  |  |  | buc | 14
material:
manopera:
utilaj:
transport:
14 | ATE33XR | Incercarea echip.electron.de com.a action.elec.semnale binare prelucr.conect.la proc.fara inst.tehn. |  |  |  | buc | 14
material:
manopera:
utilaj:
transport:
15 | TRI1AC15E1 | Descarcare materiale greutate cu ambalaje,peste...100kg dep.prin purtare pina la 10m,asez.auto-rampa,teren ctg. |  |  |  | tona | 1
material:
manopera:
utilaj:
transport:
16 | TRI1AC13E3 | Descarcare...materiale gr.c-ambalate, 10-50 kg.deplas.prin purtare pina la 10m,asez..auto-rampa,teren ct |  |  |  | tona | 2
material:
manopera:
utilaj:
transport:
17 | W1A33B | Transportul si manipularea util. tehn. de la dep. st. la loc montaj-greut....0,301-0,500t pe dist. de 50 m |  |  |  | buc | 1
material:
manopera:
utilaj:
transport:
18 | TRA03A50 | Transport rutier materiale,semifabricate cu autotractor pe pneuri cu remorca pe dist....50 km |  |  |  | tona | 3
material:
manopera:
utilaj:
transport:
procent |  |  |  | material | manopera |  | utilaj | transport | total
Cheltuieli directe:
Recapitulatia: |  |  | Recap 1 ianuarie 2019
Alte cheltuieli directe:
Contributie asiguratorie pentru munca (CAM)
Cheltuieli indirecte
Profit
TOTAL GENERAL (fara TVA):
TVA:
TOTAL GENERAL:
STADIUL FIZIC: Montare utilaj SCADA
Pag 190
0 | 1 |  |  |  |  | 2 | 3 | 4 | 5 = 3 x 4
STADIUL FIZIC: Montare utilaj SCADA
1 | W1SC01A# | Panou, stelaj, dulap metalic (protectie, comanda, masura, semnalizare, servicii popriri etc. )...echipat |  |  |  | buc | 2
material:
manopera:
utilaj:
transport:
2 | ATE11XA | Inercarea tabl.electr.de distrib.de comanda,prot.,semnaliz.panouri sau dulapuri metalice |  |  |  | buc | 2
material:
manopera:
utilaj:
transport:
3 | ATA07B | Eticheta cu inscriptie pe panou pentru aparate,montata:prin lipire |  |  |  | buc | 2
material:
manopera:
utilaj:
transport:
4 | YB01 | Diferenta pret manopera lei |  |  |  | lei | 1
material:
manopera:
utilaj:
transport:
5 | ATE09XA | Incercarea circuitelor secundare locale |  |  |  | buc | 1
material:
manopera:
utilaj:
transport:
6 | ATE09XB | Incercarea circuitelor secundare la distanta |  |  |  | buc | 1
material:
manopera:
utilaj:
transport:
7 | TRI1AC15B1 | Descarcare materiale greutate cu ambalaje,peste...100kg.dep.prin purtare pina la 10m asezare vagon-rampa categ. |  |  |  | tona | 0.5
material:
manopera:
utilaj:
transport:
8 | TRI1AC13B1 | Descarcare...materiale gr.c-ambalate 10-50 kg,deplas.prin purtare pina la 10m asezare vagon-rampa categ |  |  |  | tona | 0.5
material:
manopera:
utilaj:
transport:
9 | W1A33B | Transportul si manipularea util. tehn. de la dep. st. la loc montaj-greut....0,301-0,500t pe dist. de 50 m |  |  |  | buc | 1
material:
manopera:
utilaj:
transport:
10 | TRA03A50 | Transport rutier materiale,semifabricate cu autotractor pe pneuri cu remorca pe dist....50 km |  |  |  | tona | 0.5
material:
manopera:
utilaj:
transport:
procent |  |  |  | material | manopera |  | utilaj | transport | total
Cheltuieli directe:
Pag 191
0 | 1 |  |  |  |  | 2 | 3 | 4 | 5 = 3 x 4
STADIUL FIZIC: Montare utilaj SCADA
Recapitulatia: |  |  | Recap 1 ianuarie 2019
Alte cheltuieli directe:
Contributie asiguratorie pentru munca (CAM)
Cheltuieli indirecte
Profit
TOTAL GENERAL (fara TVA):
TVA:
TOTAL GENERAL:
STADIUL FIZIC: Montare utilaj circuite secundare servicii interne
1 | TCD09C1 | Redresor...pardoseala pina la 10 kva |  |  |  | buc | 2
material:
manopera:
utilaj:
transport:
2 | ATE08XF | Incercarea si verificarea electrica a redresorului |  |  |  | buc | 2
material:
manopera:
utilaj:
transport:
3 | RTR1PF JA | Panou de distributie de curent altenativ sau continuu...Panou de distributie de curent altenativ sau continuu - asimilat cofret baterie |  |  |  | buc | 1
material:
manopera:
utilaj:
transport:
4 | RTR1PF JA | Panou de distributie de curent altenativ sau continuu...Panou de distributie de curent altenativ sau continuu |  |  |  | buc | 2
material:
manopera:
utilaj:
transport:
5 | W1SC01A# | Panou, stelaj, dulap metalic (protectie, comanda, masura, semnalizare, servicii popriri etc. )...echipat(DSIcc1, DSIcc2, DSIca1,2,3) |  |  |  | buc | 2
material:
manopera:
utilaj:
transport:
6 | W1SC01A# | Panou, stelaj, dulap metalic (protectie, comanda, masura, semnalizare, servicii popriri etc. )...echipat(DSIcc1, DSIcc2, DSIca1,2,3) |  |  |  | buc | 1
material:
manopera:
utilaj:
transport:
7 | W1SC01A# | Panou, stelaj, dulap metalic (protectie, comanda, masura, semnalizare, servicii popriri etc. )...echipat(DSIcc1, DSIcc2, DSIca1,2,3) |  |  |  | buc | 2
material:
manopera:
utilaj:
transport:
8 | ATE11XA | Inercarea tabl.electr.de distrib.de comanda,prot.,semnaliz.panouri sau dulapuri metalice |  |  |  | buc | 5
material:
manopera:
utilaj:
transport:
Pag 192
0 | 1 |  |  |  |  | 2 | 3 | 4 | 5 = 3 x 4
STADIUL FIZIC: Montare utilaj circuite secundare servicii interne
9 | EH05C1 | Încercarea tablourilor de distributie, de comanda de protectie, de semnalizare, a pupitrelor de comanda si a cutiilor metalice cu cleme panouri metalice sau dulapuri metalice |  |  |  | buc | 5
material:
manopera:
utilaj:
transport:
10 | YB01 | Diferenta pret manopera lei |  |  |  | lei | 5
material:
manopera:
utilaj:
transport:
11 | RTR1PF EA | Tablou de distributie de 0,4 kV...tablau de distributie echiapt cu pana la 6 plecari(TIS) |  |  |  | buc | 1
material:
manopera:
utilaj:
transport:
12 | RTR1PF EC | Tablou de distributie de 0,4 kV...tablau de distributie echiapt cu 13-20 plecari(TEG) |  |  |  | buc | 1
material:
manopera:
utilaj:
transport:
13 | EH05XD | Incercarea tablouri destrib.,comanda,semnaliz.,pupitr.comanda,cutii met.cleme cutii cu cleme |  |  |  | buc | 2
material:
manopera:
utilaj:
transport:
14 | W1D01C1 | Aparat electric de masura...integrator (contor electric (mono,trifazat)pentru en. el. (activ,reactiv) Montare |  |  |  | buc | 2
material:
manopera:
utilaj:
transport:
15 | ATA05A | Executarea pe santier a decuparilor pentru aparate cu perimetrul:pina la 400 mm |  |  |  | buc | 10
material:
manopera:
utilaj:
transport:
16 | ATA05B | Executarea pe santier a decuparilor pentru aparate cu perimetrul:400-1200 mm |  |  |  | buc | 10
material:
manopera:
utilaj:
transport:
17 | ATA07B | Eticheta cu inscriptie pe panou pentru aparate,montata:prin lipire |  |  |  | buc | 10
material:
manopera:
utilaj:
transport:
18 | ATA09XA | Mont.aparatelor si echip.locale,pe suporti met.existenti pina la 10 kg |  |  |  | buc | 5
material:
manopera:
utilaj:
transport:
Pag 193
0 | 1 |  |  |  |  | 2 | 3 | 4 | 5 = 3 x 4
STADIUL FIZIC: Montare utilaj circuite secundare servicii interne
19 | ATA09XB | Mont.aparatelor si echip.locale,pe suporti met.existenti 10 - 60 kg |  |  |  | buc | 5
material:
manopera:
utilaj:
transport:
20 | ATE33XP | Incercarea echip.electron.de com.a action.elec.comenzi aar conect.la proc.fara inst.tehn.in functiun |  |  |  | buc | 3
material:
manopera:
utilaj:
transport:
21 | ATE33XR | Incercarea echip.electron.de com.a action.elec.semnale binare prelucr.conect.la proc.fara inst.tehn. |  |  |  | buc | 8
material:
manopera:
utilaj:
transport:
22 | ATE33XQ | Incercarea echip.electron.de com.a action.elec.comenzi cupl-dec.bucl.conect.la proc.fara inst.tehn. |  |  |  | buc | 8
material:
manopera:
utilaj:
transport:
23 | TRI1AC15E1 | Descarcare materiale greutate cu ambalaje,peste...100kg dep.prin purtare pina la 10m,asez.auto-rampa,teren ctg. |  |  |  | tona | 2
material:
manopera:
utilaj:
transport:
24 | TRI1AC13E3 | Descarcare...materiale gr.c-ambalate, 10-50 kg.deplas.prin purtare pina la 10m,asez..auto-rampa,teren ct |  |  |  | tona | 1
material:
manopera:
utilaj:
transport:
25 | W1A33B | Transportul si manipularea util. tehn. de la dep. st. la loc montaj-greut....0,301-0,500t pe dist. de 50 m |  |  |  | buc | 5
material:
manopera:
utilaj:
transport:
26 | TRA03A50 | Transport rutier materiale,semifabricate cu autotractor pe pneuri cu remorca pe dist....50 km |  |  |  | tona | 3
material:
manopera:
utilaj:
transport:
procent |  |  |  | material | manopera |  | utilaj | transport | total
Cheltuieli directe:
Recapitulatia: |  |  | Recap 1 ianuarie 2019
Alte cheltuieli directe:
Contributie asiguratorie pentru munca (CAM)
Cheltuieli indirecte
Profit
TOTAL GENERAL (fara TVA):
TVA:
TOTAL GENERAL:
STADIUL FIZIC: Montare utilaj TRAFO
Pag 194
0 | 1 |  |  |  |  | 2 | 3 | 4 | 5 = 3 x 4
STADIUL FIZIC: Montare utilaj TRAFO
1 | RPCXP05A | Demontare confectii metalice orice...tip cu sau fara recuperare. |  |  |  | kg | 200
material:
manopera:
utilaj:
transport:
2 | W1ME03E1# | Bare colectoare si de derivatii pentru posturi de transformare ... bara colectoare pachet, de aluminiu - demontare - |  |  |  | kg | 60
material:
manopera:
utilaj:
transport:
3 | W1SB01B1# | Transformator (autotransformator) de putere cu (doua sau trei) infasurari ...de. . . mva cu raport de…transformare…, sau bobina de compensare cu tensiunea nominala… kv si puterea reactiva de mvar avand masa unitara de transport de 22001 - 50000 kg - demontare |  |  |  | buc | 1
material:
manopera:
utilaj:
transport:
4 | W1SA20F# | Transportul si manipularea utilajului tehnologic ...de la depozitul statiei la locul de montaj pe bucata aparat cu greutate de 2,0 - 3,0 T pe dispanta de 100 m |  |  |  | buc | 2
material:
manopera:
utilaj:
transport:
5 | W1SB01B# | Transformator (autotransformator) de putere cu (doua sau trei) infasurari ...de. . . mva cu raport de…transformare…, sau bobina de compensare cu tensiunea nominala… kv si puterea reactiva de mvar avand masa unitara de transport de 22001 - 50000 kg |  |  |  | buc | 1
material:
manopera:
utilaj:
transport:
6 | AUT1111 | Ora pr macara pe pneuri cu...brat cu zabrele 70,0-79,9 tf 1 schimb |  |  |  | ora | 8
material:
manopera:
utilaj:
transport:
7 | MDTC4630050 | Transport utilaj...50 km-65121010-macara pe pneuri de 0,70-0,799 mn( 70-79,9 tf) |  |  |  | buc | 1
material:
manopera:
utilaj:
transport:
8 | TRI1AA01F3 | Incarcarea materialelor, grupa a-grele si...marunte,prin tran.pina la 10m rampa sau teren-auto cate |  |  |  | tona | 80
material:
manopera:
utilaj:
transport:
9 | TRI1AA08F3 | Descarcarea materialelor,grupa a-grele si marunte prin...transport pina la 10m auto-rampa,teren categ. |  |  |  | tona | 80
material:
manopera:
utilaj:
transport:
Pag 195
0 | 1 |  |  |  |  | 2 | 3 | 4 | 5 = 3 x 4
STADIUL FIZIC: Montare utilaj TRAFO
10 | TRA04B50 | Transport rutier materiale semifabricate cu autoremorchere cu remorci treiler peste 20t pe...dist. 50 km |  |  |  | tona | 80
material:
manopera:
utilaj:
transport:
11 | W1SB03A# | Umplerea cu ulei a transformatoarelor ...(autotransformatoarelor) sau a echipamentelor ce contin ulei ( intreruptoare, transformatoare de masura ), cu ajutorul pompei manuale pana la 2 T ulei |  |  |  | tona | 4
material:
manopera:
utilaj:
transport:
12 | W1B08B | Schimbarea directiei rotilor transformatorului sauautotransformatorului cu masa...21-50t |  |  |  | buc | 8
material:
manopera:
utilaj:
transport:
13 | W1SE06C# | Bare colectoare...din bara de aluminiu, cu sectiunea de <=400-1000 mmp (1bara/faza) |  |  |  | kg | 60
material:
manopera:
utilaj:
transport:
14 | 3541809 | Bara aluminiu drept trasa hd 100 x 10 al 99,5 s3322$ |  |  |  | kg | 60
material:
manopera:
utilaj:
transport:
15 | W1ME04C# | Piesa de dilatare (elastica) din Cu sau Al gata confectionata pentru bare colectoare...100x10mm - montare - |  |  |  | buc | 3
material:
manopera:
utilaj:
transport:
15.L | 5212752 | Piesa de dilatare elastica tip 1 |  |  |  | buc | 3
16 | W1ME01C# | Suport izolant de portelan 20KV... izolator complet armat - montare - |  |  |  | buc | 18
material:
manopera:
utilaj:
transport:
16.L | 5600738 | Izolator suport armare ext. ie- 3,75-125 20 KV s 1785/2 |  |  |  | buc | 18.18
17 | W1ML03D# | Grup de trei descarcatoare cu rezistenta variabila tip ... (DRVL, DRVS, cu oxid de zinc) de 20 KV... descarcatoare cu oxid de zinc montate pe stâlp de beton - montare - |  |  |  | buc | 1
material:
manopera:
utilaj:
transport:
17.L | 4826871 | Conductor fff 25mmp; |  |  |  | m | 4.5
18 | RTR1RC 375 | Vopsirea barelor de conexiuni...bare cu sectiunea dreptunghiulara cu latimea 81-100 mm generale |  |  |  | m | 60
material:
manopera:
utilaj:
transport:
Pag 196
0 | 1 |  |  |  |  | 2 | 3 | 4 | 5 = 3 x 4
STADIUL FIZIC: Montare utilaj TRAFO
19 | 6103270 | Vopsea rosie v.231-2 ntr 90-80 |  |  |  | kg | 1
material:
manopera:
utilaj:
transport:
20 | 6104004 | Vopsea intermed.galbena sr.5202 ntr 5703-74 |  |  |  | kg | 1
material:
manopera:
utilaj:
transport:
21 | 6103426 | Vopsea albastra v.651-5 ntr 90-80 |  |  |  | kg | 1
material:
manopera:
utilaj:
transport:
22 | ATD29B | Suporti, stelaje, constructii metalice ...din elemente prefabricate zincate |  |  |  | kg | 200
material:
manopera:
utilaj:
transport:
22.L | 6310184 | Constructie metal.OL 37 pref.mecano. Zincate |  |  |  | kg | 200
23 | W1MO40C# | Manson de legatura din set de materiale prefabricate pentru cablu monofazat 20KV cu izolatie de polietilena cu conductor...1x150 - 1x185mmp - montare - |  |  |  | buc | 6
material:
manopera:
utilaj:
transport:
24 | 2303548 | Tub termocontractibil |  |  |  | m | 24
material:
manopera:
utilaj:
transport:
25 | ACA11D1 | Montare teava pvc tip 3(m) in pamant, in exteriorulcladirilor,avand dn...110 |  |  |  | m | 18
material:
manopera:
utilaj:
transport:
26 | W1MN13C# | Banda din otel zincata pentru priza de legare la pamânt ...montata în teren foarte tare - montare - |  |  |  | kg | 400
material:
manopera:
utilaj:
transport:
26.L | 3701513 | Banda din otel Zn 60x5mm; |  |  |  | kg | 412
procent |  |  |  | material | manopera |  | utilaj | transport | total
Cheltuieli directe:
Recapitulatia: |  |  | Recap 1 ianuarie 2019
Alte cheltuieli directe:
Contributie asiguratorie pentru munca (CAM)
Cheltuieli indirecte
Profit
TOTAL GENERAL (fara TVA):
Pag 197
0 | 1 |  |  |  |  | 2 | 3 | 4 | 5 = 3 x 4
STADIUL FIZIC: Montare utilaj TRAFO
TVA:
TOTAL GENERAL:
STADIUL FIZIC: Montare utilaj grup tratare neutru 1 si 2
1 | W1B02B1 | Transformator sau autotransformator,putere masa unitara 10001-14000kg montat exterior,montare |  |  |  | buc | 2
material:
manopera:
utilaj:
transport:
2 | W1B05D1 | Transformator putere trifaz. bobina comp. curenti capacit. montat exter. 1000kva. 3001-5000kg. montare |  |  |  | buc | 2
material:
manopera:
utilaj:
transport:
3 | W1A09C1 | Separator montat in exterior,monopolar fara c. l. p. ,tip sme-35kv de 1250a,montare |  |  |  | buc | 2
material:
manopera:
utilaj:
transport:
4 | W1A15A1 | Dispozitiv de actionare cu servomotor tip ase-1 pentru separator de exterior monopolar,montare |  |  |  | buc | 2
material:
manopera:
utilaj:
transport:
5 | W1A25A1 | Descarcator cu rezistenta variabila si rezistenta de suntare pentru exterior,tip drvs-15,20kv,montare |  |  |  | buc | 2
material:
manopera:
utilaj:
transport:
6 | W2E16A# | Cutie selectiva de sectionare montata pe stâlp, echipata cu SIST...montata pe stâlp, echipata cu SIST |  |  |  | buc | 2
material:
manopera:
utilaj:
transport:
7 | W1A33A | Transportul si manipularea util. tehn. de la dep. st. la loc montaj-greut. pina la 0,3t pe dist. de 50 m |  |  |  | buc | 6
material:
manopera:
utilaj:
transport:
8 | W1A33F | Transportul si manipularea util. tehn. de la dep. st. la loc montaj-greut. 1,001-1,250t pe dist. de 100m |  |  |  | buc | 4
material:
manopera:
utilaj:
transport:
9 | TRI1AA01C2 | Incarcarea materialelor, grupa a-grele si marunte,prin aruncare rampa sau teren-auto categ.2 |  |  |  | tona | 16
material:
manopera:
utilaj:
transport:
Pag 198
0 | 1 |  |  |  |  | 2 | 3 | 4 | 5 = 3 x 4
STADIUL FIZIC: Montare utilaj grup tratare neutru 1 si 2
10 | TRA02A50 | Transportul rutier al materialelor,semifabricatelor cu autocamionul pe dist.= 50 km. |  |  |  | tona | 16
material:
manopera:
utilaj:
transport:
11 | TRI1AA08C2 | Descarcarea materialelor,grupa a-grele si marunte prin aruncare auto-rampa,teren categ.2 |  |  |  | tona | 16
material:
manopera:
utilaj:
transport:
12 | MDTC4623025 | Transport utilaj 25 km-65121002-macara pe pneuri de 0,10-0,149 mn(10-14,9tf) |  |  |  | buc | 2
material:
manopera:
utilaj:
transport:
13 | AUT6751A1 | Automacara 5tf,hma=6,5m,deschidere max=5,5m |  |  |  | ora | 8
material:
manopera:
utilaj:
transport:
14 | W1F08A | Incercari transformator sau autotransformator trifazat de putere pina la 1,6 mva |  |  |  | buc | 2
material:
manopera:
utilaj:
transport:
15 | W1F03A | Incercari separator circuite primare tripolar 6-20 kv |  |  |  | buc | 2
material:
manopera:
utilaj:
transport:
16 | W1F03D | Incercari dispozitiv de actionare separator tip ase |  |  |  | buc | 2
material:
manopera:
utilaj:
transport:
17 | W1F06A | Incercari descarcator si contor |  |  |  | buc | 2
material:
manopera:
utilaj:
transport:
procent |  |  |  | material | manopera |  | utilaj | transport | total
Cheltuieli directe:
Recapitulatia: |  |  | Recap 1 ianuarie 2019
Alte cheltuieli directe:
Contributie asiguratorie pentru munca (CAM)
Cheltuieli indirecte
Profit
TOTAL GENERAL (fara TVA):
TVA:
TOTAL GENERAL:
STADIUL FIZIC: Montare utilaj PSC
Pag 199
0 | 1 |  |  |  |  | 2 | 3 | 4 | 5 = 3 x 4
STADIUL FIZIC: Montare utilaj PSC
1 | W1C01A1 | Panou, stelaj, dulap ...metalic pentru instalatii electrice echipat montare. |  |  |  | BUCATA | 1
material:
manopera:
utilaj:
transport:
2 | ATA01A | Montarea aparatelor in panouri,dulapuri,cutii,aparent sau ingropat cu...greutatea:pina la 1 kg |  |  |  | BUCATA | 2
material:
manopera:
utilaj:
transport:
3 | 9001072 | CLEMA TERMINALA CU SURUB 2,5 MMP |  |  |  | BUCATA | 100
material:
manopera:
utilaj:
transport:
4 | 9001073 | CLEMA TERMINALA CU SURUB 4 MMP |  |  |  | BUCATA | 100
material:
manopera:
utilaj:
transport:
5 | 9001074 | CLEMA TERMINALA CU SURUB 6 MMP |  |  |  | BUCATA | 50
material:
manopera:
utilaj:
transport:
6 | 9001075 | CLEMA TERMINALA CU SURUB 10 MMP |  |  |  | BUCATA | 20
material:
manopera:
utilaj:
transport:
7 | W1C10A1 | Constructii de otel tip mecano zincate...montare |  |  |  | KG | 20
material:
manopera:
utilaj:
transport:
8 | W1D08A | Gauriri in panou metalic pentru fixari cu...suruburi saunituri montare |  |  |  | BUCATA | 30
material:
manopera:
utilaj:
transport:
9 | ATA07B | Eticheta cu inscriptie pe panou pentru...aparate,montata:prin lipire |  |  |  | BUCATA | 10
material:
manopera:
utilaj:
transport:
10 | ATA05A | Executarea pe santier a decuparilor pentru aparate cu...perimetrul:pina la 400 mm |  |  |  | BUCATA | 24
material:
manopera:
utilaj:
transport:
Pag 200
0 | 1 |  |  |  |  | 2 | 3 | 4 | 5 = 3 x 4
STADIUL FIZIC: Montare utilaj PSC
11 | W1R01B1 | Conductor...pentru legarea la pamant, montat in interior de ramificatie montare |  |  |  | KG | 10
material:
manopera:
utilaj:
transport:
12 | 9000040 | BANDA OL 37 2K 40X4MM ZINCATA |  |  |  | KG | 10
material:
manopera:
utilaj:
transport:
13 | W1A33A | Transportul si manipularea util. tehn. de la dep. st. la loc montaj-greut....pina la 0,3t pe dist. de 50 m |  |  |  | BUCATA | 8
material:
manopera:
utilaj:
transport:
14 | W1A33C | Transportul si manipularea util. tehn. de la dep. st. la loc montaj-greut....0,501-0,750t pe dist. de 50 m |  |  |  | BUCATA | 1
material:
manopera:
utilaj:
transport:
15 | TRB05A15 | Transportul materialelor prin purtat direct.materiale...comode sub 25 kg distanta 50m |  |  |  | TONE | 1
material:
manopera:
utilaj:
transport:
16 | TRA02A50 | Transportul rutier al materialelor,semifabricatelor cu autocamionul pe dist.= ...50 km |  |  |  | tona | 1
material:
manopera:
utilaj:
transport:
procent |  |  |  | material | manopera |  | utilaj | transport | total
Cheltuieli directe:
Recapitulatia: |  |  | Recap 1 ianuarie 2019
Alte cheltuieli directe:
Contributie asiguratorie pentru munca (CAM)
Cheltuieli indirecte
Profit
TOTAL GENERAL (fara TVA):
TVA:
TOTAL GENERAL:
STADIUL FIZIC: Montare utilaj BK
1 | W1MC04C# | Post de transformare montat la sol în exterior tip modul ... prefabricat în anvelopa de beton - montare - |  |  |  | buc | 1
material:
manopera:
utilaj:
transport:
2 | W1MN13C# | Banda din otel zincata pentru priza de legare la pamânt ...montata în teren foarte tare - montare - |  |  |  | kg | 90
material:
manopera:
utilaj:
transport:
Pag 201
0 | 1 |  |  |  |  | 2 | 3 | 4 | 5 = 3 x 4
STADIUL FIZIC: Montare utilaj BK
2.L | 3701414 | Banda din otel Zn 40x4mm; |  |  |  | kg | 92.7
3 | W1MN14C# | Electrod din teava de otel zincata pentru priza de legare la pamânt ...teren foarte tare |  |  |  | m | 15
material:
manopera:
utilaj:
transport:
3.L | 3701254 | Banda din otel Zn 25x4mm; |  |  |  | kg | 3
3.L | 7319521 | Electrod teava zincata 57x2,9 |  |  |  | m | 15.3
4 | TSD05A1 | Compactarea cu maiul mecanic de 150-200 Kg a umpluturilor in straturi succesive de 20-30 cm grosime,exclusiv udarea fiecarui strat in parte,umpluturile executandu-se din :...pamant necoeziv |  |  |  | 100 mc | 0.06
material:
manopera:
utilaj:
transport:
5 | EG10A1 | Cutie cu eclisa de legatura, pentru centura de împamîntare |  |  |  | buc | 2
material:
manopera:
utilaj:
transport:
6 | W1MN15A# | Îmbinarea prizei de legare la pamânt cu suruburi galvanizate.... |  |  |  | buc | 2
material:
manopera:
utilaj:
transport:
7 | TSD01B1 | Imprastierea cu lopata a pamant. afinat,strat uniform 10-30cm. gros cu sfarim. bulg. teren...teren mijlociu |  |  |  | mc | 6.49
material:
manopera:
utilaj:
transport:
8 | TSD18D1 | Umlutura compactata in santuri,pentru cablurile ingropate ale liniilor electrice de inalta tensiune,executata cu pamant provenit din :...teren foarte tare |  |  |  | mc | 6.49
material:
manopera:
utilaj:
transport:
9 | CO01A1 | Trotuar din beton simplu turnat pe loc |  |  |  | mp | 5.5
material:
manopera:
utilaj:
transport:
9.L | 2100945 | Beton de ciment B 150 stas 3622 |  |  |  | mc | 0.45
10 | CG19A1 | Pardoseli de ciment sclivisite, pe strat de suport existent din mortar de ciment marca M 100-T de circa 2 cm grosime normal |  |  |  | mp | 5.5
material:
manopera:
utilaj:
transport:
10.L | 2101195 | Mortar tencuiala M 100 (var hidrat) s 1030 |  |  |  | mc | 0.12
11 | W2E20F# | Racordarea circuitelor electrice în tablouri la borne cu sectiunea de...150-185mmp; |  |  |  | buc | 3
material:
manopera:
utilaj:
transport:
Pag 202
0 | 1 |  |  |  |  | 2 | 3 | 4 | 5 = 3 x 4
STADIUL FIZIC: Montare utilaj BK
12 | AUT6754 | Automacara 15- 19,9 tf cu brat cu zabrele |  |  |  | ora | 4
material:
manopera:
utilaj:
transport:
13 | TRA06A50 | Transportul rutier al betonului-mortarului cu autobetoniera de...5,5 mc dist.=50 km |  |  |  | tona | 1.12
material:
manopera:
utilaj:
transport:
14 | TRA04A50 | Transport rutier materiale semifabricate cu autoremorchere cu remorci treiler sub 20t pe...dis.50 km. |  |  |  | tona | 3.4
material:
manopera:
utilaj:
transport:
15 | TRA01A50 | Transportul rutier al...materialelor,semifabricatelor cu autobasculanta pe dist.= 50 km. |  |  |  | tona | 2
material:
manopera:
utilaj:
transport:
procent |  |  |  | material | manopera |  | utilaj | transport | total
Cheltuieli directe:
Recapitulatia: |  |  | Recap 1 ianuarie 2019
Alte cheltuieli directe:
Contributie asiguratorie pentru munca (CAM)
Cheltuieli indirecte
Profit
TOTAL GENERAL (fara TVA):
TVA:
TOTAL GENERAL:
STADIUL FIZIC: Sistem de securitate perimetrala
1 | EA01E3 | Tub izolant IP, din policlorura de vinil neplastifiata, IPY, montat îngropat sau aparent, având diametrul exterior de 18 mm, montat aparent pe dibluri de material plastic |  |  |  | m | 100
material:
manopera:
utilaj:
transport:
2 | 20011918 | Tub PVC D=16 mm |  |  |  | m | 40
material:
manopera:
utilaj:
transport:
3 | 5759516 | Canal protectie cabluri 60x100 |  |  |  | m | 10
material:
manopera:
utilaj:
transport:
4 | 5759517 | Canal protectie cabluri 15x15 / 25x25 |  |  |  | m | 50
material:
manopera:
utilaj:
transport:
Pag 203
0 | 1 |  |  |  |  | 2 | 3 | 4 | 5 = 3 x 4
STADIUL FIZIC: Sistem de securitate perimetrala
5 | EA13A3 | Tub izolant, usor protejat, flexibil, cu învelis de material plastic, având diametrul nominal de d=19 mm |  |  |  | m | 1200
material:
manopera:
utilaj:
transport:
6 | 6704127 | Tub flexibil plastirol D 26 x 22 ni 3990 |  |  |  | m | 350
material:
manopera:
utilaj:
transport:
7 | 6704139 | Tub flexibil plastirol D 36 x 32 ni 3990 |  |  |  | m | 825
material:
manopera:
utilaj:
transport:
8 | 6704103 | Tub flexibil plastirol D 19 x 15 ni 3990 |  |  |  | m | 25
material:
manopera:
utilaj:
transport:
9 | EA01A2 | Tub izolant IP, din policlorura de vinil neplastifiata, IPY, montat îngropat sau aparent, având diametrul exterior de 16 mm, montat îngropat |  |  |  | m | 25
material:
manopera:
utilaj:
transport:
10 | 20011918 | Tub PVC D=16 mm |  |  |  | m | 25
material:
manopera:
utilaj:
transport:
11 | EC09A1 | Cablu coaxial, introdus în tuburi sau tevi existente inclusiv identificarea traseului de tuburi existente si desfasurarea portiunilor de tub infundat cu ipsos sau ciment |  |  |  | m | 1200
material:
manopera:
utilaj:
transport:
12 | TCA14G1 | Instalarea cablurilor de telecomunicatii...in cladire in tub existent: |  |  |  | km | 0.2
material:
manopera:
utilaj:
transport:
13 | TCA14X1 | Instalarea cablurilor de telecomunicatii...in sant la 1,00 m adincime mecanizat |  |  |  | km | 0.05
material:
manopera:
utilaj:
transport:
14 | TCC28A1 | Cablu coaxial pentru instalatii radio si telecomunicatii, cu diametrul de pâna ia 20 mm...montare |  |  |  | m | 130
material:
manopera:
utilaj:
transport:
Pag 204
0 | 1 |  |  |  |  | 2 | 3 | 4 | 5 = 3 x 4
STADIUL FIZIC: Sistem de securitate perimetrala
15 | 4700026 | Cablu semnalizare incendiu JBY(St)Y 1x2x0,8 |  |  |  | m | 125
material:
manopera:
utilaj:
transport:
16 | 4700027 | Cablu semnalizare efractie 4x0,25 / 6x0,25 |  |  |  | m | 125
material:
manopera:
utilaj:
transport:
17 | 4700028 | Cablu coaxial dublu ecranat RG 59 cupru |  |  |  | m | 100
material:
manopera:
utilaj:
transport:
18 | 4700029 | Cablu microcoaxial 75 Ohmi |  |  |  | m | 30
material:
manopera:
utilaj:
transport:
19 | 4700030 | Cablu alimentare 12V tip MYYM 2x1 |  |  |  | m | 400
material:
manopera:
utilaj:
transport:
20 | 4700031 | Cablu alimentare 220V tip MYYM 3x1,5 |  |  |  | m | 400
material:
manopera:
utilaj:
transport:
21 | 4700032 | Cablu transmisie date JY(ST)Y 4x2x0,8 |  |  |  | m | 850
material:
manopera:
utilaj:
transport:
22 | 4700033 | Cablu transmisie date JY(ST)Y 3x2x0,8 |  |  |  | m | 450
material:
manopera:
utilaj:
transport:
23 | 4700034 | Cablu transmisie date dublu ecranat F/UTP cat 5 |  |  |  | m | 300
material:
manopera:
utilaj:
transport:
24 | 4700035 | Cablu transmisie date dublu ecranat S/FTP cat 6A/7 |  |  |  | m | 750
material:
manopera:
utilaj:
transport:
Pag 205
0 | 1 |  |  |  |  | 2 | 3 | 4 | 5 = 3 x 4
STADIUL FIZIC: Sistem de securitate perimetrala
25 | 4700037 | Cablu transmisie date ecranat FTP cat 6 |  |  |  | buc | 1
material:
manopera:
utilaj:
transport:
26 | TCA28S1 | Elemente de protejare a instalatiilor de telecomunicatii...continuitatea electrica a mantalei si armaturii sau ecranului |  |  |  | buc | 32
material:
manopera:
utilaj:
transport:
27 | TCA16M1 | Inchiderea jonctiunilor la cabluri de telecomunicatie...lucrari auxiliare:pregatirea capete cablu manta pvc |  |  |  | buc | 32
material:
manopera:
utilaj:
transport:
28 | TCA28P1 | Elemente de protejare a instalatiilor de telecomunicatii...priza de pamant pentru telecomunicatii cu electrod tip d |  |  |  | buc | 12
material:
manopera:
utilaj:
transport:
29 | EH01A1 | Încercarea cablurilor de energie electrica, de maximum 1 kV |  |  |  | buc | 32
material:
manopera:
utilaj:
transport:
30 | ATD01A3 | Teava din ol montata prin insurubare pentru prot. cabl. electr. si a tevilor de impuls,cu dn: 1/2 |  |  |  | m | 40
material:
manopera:
utilaj:
transport:
31 | W3H06A1 | Stalp transmisie aeriana traversa simpla |  |  |  | buc | 8
material:
manopera:
utilaj:
transport:
32 | ATE11J | Teste si incercari: verificare corectitudine montaj |  |  |  | buc | 8
material:
manopera:
utilaj:
transport:
33 | TCB38B1 | Forma de cablu la C.T.A. Pentaconta...multipla |  |  |  | buc | 32
material:
manopera:
utilaj:
transport:
34 | ED08A1 | Priza bipolara, simpla sau dubla, constructie normala sau constructie impermeabila (flans), cu sau fara contact de protectie (nul), montata îngropat |  |  |  | buc | 16
material:
manopera:
utilaj:
transport:
Pag 206
0 | 1 |  |  |  |  | 2 | 3 | 4 | 5 = 3 x 4
STADIUL FIZIC: Sistem de securitate perimetrala
35 | TCA28Q1 | Elemente de protejare a instalatiilor de telecomunicatii...priza de pamant pentru telecomunicatii, masuratori |  |  |  | buc | 11
material:
manopera:
utilaj:
transport:
36 | TCA22C1 | Cutie terminala pentru cabluri urbane...stalp debeton |  |  |  | buc | 11
material:
manopera:
utilaj:
transport:
37 | TCB19E3 | Completarea echipamentului în C.T.A. tip Pentaconta...jacuri |  |  |  | buc | 30
material:
manopera:
utilaj:
transport:
38 | TCC23A1 | Instalatie de televiziune în circuit închis...camera videocaptoare montare |  |  |  | buc | 2
material:
manopera:
utilaj:
transport:
39 | TCD09C1 | Redresor...pardoseala pina la 10 kva |  |  |  | buc | 1
material:
manopera:
utilaj:
transport:
40 | TCC23B1 | Instalatie de televiziune în circuit închis...monitor videocamontare |  |  |  | buc | 1
material:
manopera:
utilaj:
transport:
41 | TCC23D1 | Instalatie de televiziune în circuit închis...instalatie de televiziune în circuit închis, montare |  |  |  | buc | 1
material:
manopera:
utilaj:
transport:
42 | TCD08A1 | Tablou de electroatimentare pentru telecomunicatii tip dulap...0,25 la 0,54 |  |  |  | buc | 1
material:
manopera:
utilaj:
transport:
43 | TCD09A1 | Redresor...panou sau rama |  |  |  | buc | 16
material:
manopera:
utilaj:
transport:
44 | EA16D1 | Doza de derivatie, pentru cabluri sau tevi de instalatii, montata în mediu normal, tip NBU-PG 21 |  |  |  | buc | 2
material:
manopera:
utilaj:
transport:
44.L | 7318987 | Doza de derivatie pentru cabluri sau tevi inst.tip:nbu pg16 |  |  |  | buc | 2
Pag 207
0 | 1 |  |  |  |  | 2 | 3 | 4 | 5 = 3 x 4
STADIUL FIZIC: Sistem de securitate perimetrala
45 | EA18A1 | Doza centralizatoare, din tabla, pentru conductori, montati în tuburile coloanelor individuale sau colective, având dimensiunile de 200x100x100 mm |  |  |  | buc | 11
material:
manopera:
utilaj:
transport:
46 | TCB02A1 | Centrala telefonica de întreprindere...5 tr. si 25 linii cu aparat operator |  |  |  | buc | 1
material:
manopera:
utilaj:
transport:
47 | TCB02B1 | Centrala telefonica de întreprindere...10 tr. si 50 linii cu aparat operator |  |  |  | buc | 1
material:
manopera:
utilaj:
transport:
48 | TCB07A1 | Schimbator pentru semnalizare, paza si incendiu...10 linii |  |  |  | buc | 3
material:
manopera:
utilaj:
transport:
49 | TCB05B1 | Cutie de alarma, pentru C.T.A....generala |  |  |  | buc | 22
material:
manopera:
utilaj:
transport:
50 | ATA01B | Montarea aparatelor in panouri,dulapuri,cutii,aparent sau ingropat cu greutatea:1-5 kg |  |  |  | buc | 4
material:
manopera:
utilaj:
transport:
51 | TCB05B1 | Cutie de alarma, pentru C.T.A....generala |  |  |  | buc | 4
material:
manopera:
utilaj:
transport:
52 | TCB08A1 | Avertizor de incendiu (manual sau automat)...normala,montata pe zid sau stalp |  |  |  | buc | 3
material:
manopera:
utilaj:
transport:
53 | ATA03B | Montarea panourilor, pupitrelor,dulapurilor,cutiilor cu greutatea de:30-60 kg |  |  |  | buc | 2
material:
manopera:
utilaj:
transport:
54 | CK25C1 | Diverse accesorii pentru tamplarie broasca aplicata sistem yale |  |  |  | buc
material:
manopera:
utilaj:
transport:
Pag 208
0 | 1 |  |  |  |  | 2 | 3 | 4 | 5 = 3 x 4
STADIUL FIZIC: Sistem de securitate perimetrala
55 | TCB33C1 | Aparataj auxiliar pentru post telefonic...priza de perete cu 3 contacte |  |  |  | buc | 2
material:
manopera:
utilaj:
transport:
56 | TCB09C1 | Centrala de dispecer...60 linii tip standard cu relee |  |  |  | buc | 1
material:
manopera:
utilaj:
transport:
57 | TCA23H1 | Dulapuri si cutii terminale pentru cabluri interurbane...cap cablu coaxial pentru statie |  |  |  | buc | 1
material:
manopera:
utilaj:
transport:
58 | TCC03C1 | Rama pentru echipament de amplificare...pentru sisteme pe cablu (peste 6khz) |  |  |  | buc | 2
material:
manopera:
utilaj:
transport:
59 | ED10C1 | Buton de actionare si comanda de anulare, cu releu pentru instalatie de semnalizare, optica, montat îngropat |  |  |  | buc | 2
material:
manopera:
utilaj:
transport:
59.L | 5500706 | Buton lumina simbol 0184 10 A ,250 v |  |  |  | buc | 2.02
60 | TCB19E2 | Completarea echipamentului în C.T.A. tip Pentaconta...sonerie |  |  |  | buc | 5
material:
manopera:
utilaj:
transport:
61 | ATA02A | Montarea aparatelor pe console sau suporti metalici,avand greutatea de:pina la 1 kg |  |  |  | buc | 10
material:
manopera:
utilaj:
transport:
62 | TCB53A1 | Repartitor de perete...tip re-7071 de 20 linii |  |  |  | buc | 1
material:
manopera:
utilaj:
transport:
63 | TCB19B1 | Completarea echipamentului în C.T.A. tip Pentaconta...relee |  |  |  | buc | 4
material:
manopera:
utilaj:
transport:
64 | ATE25A02 | Teste si verificari: verificarea sist. alarmare cuam. module de linie neconectate la detectoare(nr. module linie x n ore) |  |  |  | buc | 1
material:
manopera:
utilaj:
transport:
Pag 209
0 | 1 |  |  |  |  | 2 | 3 | 4 | 5 = 3 x 4
STADIUL FIZIC: Sistem de securitate perimetrala
65 | ATE25A03 | Teste si verificari: verificarea sist alarmare cuam detectoare de incendiu de efractie neconectate la centr(nr detect x n ore |  |  |  | buc | 8
material:
manopera:
utilaj:
transport:
66 | ATE25B03 | Teste si verificari: verificarea sist alarmare cuam detectoare conectare lacentrala nr total detectoare x n ore |  |  |  | buc | 40
material:
manopera:
utilaj:
transport:
67 | ATE26B02 | Telemecanica alarmare cu modul linie conectare la detectoare nr module linie x n ore |  |  |  | buc | 1
material:
manopera:
utilaj:
transport:
68 | ATE25A02 | Teste si verificari: verificarea sist. alarmare cuam. module de linie neconectate la detectoare(nr. module linie x n ore) |  |  |  | buc | 1
material:
manopera:
utilaj:
transport:
69 | ATE25A03 | Teste si verificari: verificarea sist alarmare cuam detectoare de incendiu de efractie neconectate la centr(nr detect x n ore |  |  |  | buc | 4
material:
manopera:
utilaj:
transport:
70 | ATE25B03 | Teste si verificari: verificarea sist alarmare cuam detectoare conectare lacentrala nr total detectoare x n ore |  |  |  | buc | 4
material:
manopera:
utilaj:
transport:
71 | ATE26B02 | Telemecanica alarmare cu modul linie conectare la detectoare nr module linie x n ore |  |  |  | buc | 1
material:
manopera:
utilaj:
transport:
72 | TCA27A1 | Masuratori finale si pasportizare la cabluri coaxiale...1,2/4,4 mm |  |  |  | buc | 1
material:
manopera:
utilaj:
transport:
73 | TCC23C1 | Instalatie de televiziune în circuit închis...pupitru sau dulap de comanda, inclusiv dispozitivele de telecom montare |  |  |  | buc | 1
material:
manopera:
utilaj:
transport:
| ATE27A02 | Verificarea echipamentelor electronice de semnalizare si module constr neconectate la proces nr placi xn ore |  |  |  | buc | 4
material:
manopera:
utilaj:
transport:
Pag 210
0 | 1 |  |  |  |  | 2 | 3 | 4 | 5 = 3 x 4
STADIUL FIZIC: Sistem de securitate perimetrala
| TCC07E1 | Masuratori finale si punere în functiune, echipamente de curenti purtatori...sisteme de 3 cai pe circuite aeriene cu parametri conform normelor |  |  |  | buc | 1
material:
manopera:
utilaj:
transport:
| TCC32B1 | Masuratori finale ae punere în functiune a echipamentului...radiorelee aflate in doua statii alaturate |  |  |  | buc
material:
manopera:
utilaj:
transport:
| EH06B1 | Proba la pod rulant de 72 ore pe total ansamblu |  |  |  | buc | 4
material:
manopera:
utilaj:
transport:
procent |  |  |  | material | manopera |  | utilaj | transport | total
Cheltuieli directe:
Recapitulatia: |  |  | Recap 1 ianuarie 2019
Alte cheltuieli directe:
Contributie asiguratorie pentru munca (CAM)
Cheltuieli indirecte
Profit
TOTAL GENERAL (fara TVA):
TVA:
TOTAL GENERAL:
TOTAL Cheltuieli directe:
TOTAL Recapitulatie:
TOTAL GENERAL (fara TVA):
TVA:
TOTAL GENERAL:
1 euro = lei , curs la data de
Executant, Proiectant,
Raport generat cu ISDP , www.devize.ro, e-mail: office@intersoft.ro, tel.: 0749 050.404