## Page1
Pag 230
OBIECTIV: |  | Modernizare statii DGG etapa 4 sc 1 - ian 2026 lot 2
OBIECTUL: |  | St 110/20 kV PAL Neamt sc 1
Beneficiar: |  | SC DELGAZ GRID SA
Proiectant: |  | SC DELGAZ GRID SA |  |  |  | Proiect: __________________ |  |  |  | nr: ___
Executant: |  | ________________________________________ |  |  |  | Plansa: __________________ |  |  |  | nr: ___
Faza: SF
C6co - LISTA cuprinzand consumurile de resurse materiale cumulat pe obiect
2023-08-29
Nr. crt. | Denumirea resursei materiale |  | U.M. | Consumul cuprins in oferta | Pret unitar (exclusiv TVA) -lei- |  | Valoarea (exclusiv TVA) -lei- | Furnizorul |  |  | Greu- tatea -tone-
0 | 1 |  | 2 | 3 | 4 |  | 5 = 3 x 4 | 6 |  |  | 7
1 | 7300057 Acetona tehn cal I stas 6366-69 |  | kg | 121.4 |  |  |  | DataConstruct
2 | 7300057 Acetona tehn cal I stas 6366-69 |  | kg | 6.2 |  |  |  | Pret Excel
3 | 7300057 Acetona tehnica calitate i stas 6366-69 |  | kg | 3 |  |  |  | Pret Excel
4 | 7300112 Acid azotic tehnic stas 447-64tip 96 conc.min 96,5% |  | kg | 1.2 |  |  |  | DataConstruct
5 | 7300198 Acid oxalic tehnic calitatea 1 continut minim 99% |  | kg | 6.07 |  |  |  | DataConstruct
6 | 6621569 Adeband |  | mp | 1.28 |  |  |  | DataConstruct
7 | 7301116 Alcool etilic.rafinat de 95grdstas 14-49 |  | l | 0.26 |  |  |  | DataConstruct
8 | 7301087 Alcool metilic tehnic (miez) ni 98-52 |  | kg | 0.2 |  |  |  | Pret Excel
9 | 7301128 Alcool metilic(metanol)ch3oh |  | kg | 1 |  |  |  | DataConstruct
10 | 7301178 Alcool tehnic 94 mia ni 614-61 |  | l | 1.2 |  |  |  | DataConstruct
11 | 7301142 Alcool tehnic de 90 grd,mia-ni614-61 |  | l | 0.02 |  |  |  | DataConstruct
12 | 7301154 Alcool tehnic de 94 grd mia-ni614-61 |  | l | 6.29 |  |  |  | DataConstruct
13 | 5904782 Aliaj de lipit staniu-plumb marca lp 60 |  | kg | 33.4
14 | 5904770 Aliaj de lipit staniu-plumb lp30 |  | kg | 0.79 |  |  |  | Pret Excel
15 | 5904768 Aliaj de lipit staniu-plumb lp37 |  | kg | 5.57 |  |  |  | Pret Excel
16 | 5904756 Aliaj de lipit staniu-plumb lp50 |  | kg | 1.2
17 | 5904809 Aliaj de lipit staniu-plumb marca lp 30g |  | kg | 16.55 |  |  |  | Pret Excel
18 | 5904782 Aliaj de lipit staniu-plumb marca lp 60 |  | kg | 2.15 |  |  |  | Pret Excel
19 | 5904744 Aliaj de lipit tlp st-40 pb d2 |  | kg | 0.71
20 | 5904811 Aliaj staniu-zinc (sn 65%, zn35%) |  | kg | 1 |  |  |  | DataConstruct
21 | 5904811 Aliaj staniu-zinc (sn 65%, zn35%) |  | kg | 1.05 |  |  |  | Pret Excel
Pag 231
LISTA cuprinzand consumurile de resurse materiale
0 | 1 |  | 2 | 3 | 4 |  | 5 = 3 x 4 | 6 |  |  | 7
22 | 20019482 Amorsa sistem tencuiala de asanare, WTA HASIT Saniergrund |  | l | 16.42 |  |  |  | DataConstruct
23 | 20012678 Apa |  | l | 704
24 | 4100116202818 Apa |  | mc | 0.36
25 | 6202894 Apa |  | mc | 3.5
26 | 6202806 Apa industriala pentru lucr.drumuri-terasamente in cisterne |  | mc | 69.59 |  |  |  | DataConstruct
27 | 6202806 Apa industriala pentru lucr.drumuri-terasamente in cisterne |  | mc | 68.91 |  |  |  | Pret de referinta
28 | 6202806 Apa industriala pentru lucr.drumuri-terasamente in cisterne |  | mc | 2.17 |  |  |  | Pret Excel
29 | 6202806 Apa industriala pentru lucr.drumuri-terasamente in cisterne |  | mc | 3.55 |  |  |  | Pret meu
30 | 6202806 Apa industriala pentru lucrari drumuri-terasamente in cisterne |  | mc | 2.03 |  |  |  | Pret Excel
31 | 6202818 Apa industriala pentru mortare si betoane de la retea |  | mc | 4.8 |  |  |  | Pret Excel
32 | 6202818 Apa industriala pentru mortare si betoane de la retea |  | mc | 27.33 |  |  |  | Pret meu
33 | 6202818 Apa industriala pentru mortare si betoane de la retea |  | mc | 21.39 |  |  |  | DataConstruct
34 | 6202818 Apa industriala pentru mortare si betoane de la retea |  | mc | 3.08 |  |  |  | Pret de referinta
35 | 6202820 Apa potabila |  | mc | 0.03 |  |  |  | DataConstruct
36 | 7302419 Apa stop |  | kg | 91.13 |  |  |  | Pret Excel
37 | 4100117302419 Apastop |  | kg | 3 |  |  |  | Pret Excel
38 | 6109913 Aracet dp 25 mich ni 1345-64 |  | kg | 9.6 |  |  |  | DataConstruct
39 | 2205501 Argila comuna pentru constructii |  | mc | 35
40 | 6433780 Armatura in prefabr beton pc 52 peste 10 mm barem |  | kg | 450
41 | 20019297 Armatura in prefabricate de beton pc 52 peste 10 mm barem |  | kg | 24 |  |  |  | Pret excel
42 | 5212311 Armatura leg.lea.clema crest. cond.ol-al 185/32-43 mmp |  | buc | 0.19 |  |  |  | DataConstruct
43 | 7302574 Armatura repartitor de perete tip re-7071 |  | buc | 1
44 | 7303889 Ata de cismarie,fiarta (ceruita) stas 1369-67 |  | kg | 3.11 |  |  |  | DataConstruct
45 | 2205680 Azbest crisolitic de orsova fulgi cal 2 s 3315 |  | kg | 19.92 |  |  |  | Pret de referinta
46 | 5904536 Azot gazos imbuteliat calitatea i |  | mc | 0.1 |  |  |  | DataConstruct
47 | 7305162 Bada poliesterice ni 58006-73termocontractabile |  | m | 900 |  |  |  | DataConstruct
48 | 2200393 Balast nespalat de riu 0-70 mm |  | mc | 1.53 |  |  |  | DataConstruct
49 | 2200379 Balast sortat spalat de mal 0-70 mm |  | mc | 125.36 |  |  |  | DataConstruct
50 | 7304405 Banda adeziva pet 25 mm 4065 |  | m | 48
Pag 232
LISTA cuprinzand consumurile de resurse materiale
0 | 1 |  | 2 | 3 | 4 |  | 5 = 3 x 4 | 6 |  |  | 7
51 | 7304417 Banda adeziva PVC 38 mm ni 4065-68 |  | m | 32 |  |  |  | DataConstruct
52 | 7304417 Banda adeziva PVC 38 mm ni 4065-68 |  | m | 28.29 |  |  |  | Pret excel
53 | 6621454 Banda adeziva vulco role import |  | buc | 21 |  |  |  | DataConstruct
54 | 6621454 Banda adeziva vulco role import |  | buc | 18 |  |  |  | Pret Excel
55 | 3704853 Banda aluminiu M 1 x 20 al99,5 s5681 |  | kg | 26.57 |  |  |  | DataConstruct
56 | 3704853 Banda aluminiu M 1 x 20 al99,5 s5681 |  | kg | 16.32 |  |  |  | Pret Excel
57 | 6716953 Banda avertizoare inscriptionata din PVC 250mm latime |  | kg | 154.88
58 | 6719826 Banda avertizoare neinscriptionata din pvc 250mm latime |  | kg | 154.88
59 | 3701518 Banda de otel 20x3mm zn |  | kg | 110.8 |  |  |  | DataConstruct
60 | 3706112 Banda din cupru o cl.a 0,50x 18 cu99,95 s 427 |  | kg | 1.2 |  |  |  | DataConstruct
61 | 3706320 Banda din cupru o cl.a 1 x 20 cu99,95 s 427 |  | kg | 22.4 |  |  |  | DataConstruct
62 | 3706394 Banda din cupru o cl.a 1 x160 cu99,95 s 427 |  | kg | 0.7 |  |  |  | Pret Excel
63 | 3701254 Banda din otel Zn 25x4mm; |  | kg | 3 |  |  |  | Pret de referinta
64 | 3701414 Banda din otel Zn 40x4mm; |  | kg | 265.1 |  |  |  | Pret de referinta
65 | 3701509 Banda din otel Zn 40x5mm; |  | kg | 221.2 |  |  |  | DataConstruct
66 | 3701512 Banda din otel Zn 50x6mm; |  | kg | 1056.38 |  |  |  | DataConstruct
67 | 3701513 Banda din otel Zn 60x5mm; |  | kg | 412
68 | 3701320 Banda din otel lam.cald s908 4 x 30 OL 37-1n |  | kg | 6
69 | 3701411 Banda din otel lam.cald s908 4 x 40 OL 37-1n |  | kg | 87.3
70 | 3700053 Banda din otel lam.cald s908 2 x 20 OL 37-1n |  | kg | 0.17 |  |  |  | Pret Excel
71 | 3700390 Banda din otel lam.cald s908 3 x 30 OL 37-1n |  | kg | 23.52 |  |  |  | Pret Excel
72 | 3701344 Banda din otel lam.cald s908 4 x 30 OL 37-1k |  | kg | 3 |  |  |  | Pret excel
73 | 3701411 Banda din otel lam.cald s908 4 x 40 OL 37-1n |  | kg | 3 |  |  |  | Pret Excel
74 | 7304443 Banda izol.neimpregn.20mm, taiata din tes.miu-nii 22407 |  | m | 7.6 |  |  |  | DataConstruct
75 | 6621519 Banda izolatoare din pinza cauc.tip pc 10mx10mm s 3658 |  | m | 140 |  |  |  | DataConstruct
76 | 6621519 Banda izolatoare din pinza cauc.tip pc 10mx10mm s 3658 |  | m | 28 |  |  |  | Pret Excel
Pag 233
LISTA cuprinzand consumurile de resurse materiale
0 | 1 |  | 2 | 3 | 4 |  | 5 = 3 x 4 | 6 |  |  | 7
77 | 6621533 Banda izolatoare din pinza cauc.tip pc 10mx20mm s 3658 |  | m | 106.92 |  |  |  | DataConstruct
78 | 6621533 Banda izolatoare din pinza cauc.tip pc 10mx20mm s 3658 |  | m | 7.4 |  |  |  | Pret de referinta
79 | 6621533 Banda izolatoare din pinza cauc.tip pc 10mx20mm s 3658 |  | m | 1 |  |  |  | Pret Excel
80 | 7304467 Banda matase vegetala lacuita latimea 15 mm |  | m | 1 |  |  |  | Pret Excel
81 | 7304481 Banda matase vegetala lacuita latimea 25 mm |  | m | 210 |  |  |  | DataConstruct
82 | 9000040 BANDA OL 37 2K 40X4MM ZINCATA |  | KG | 10 |  |  |  | Pret de referinta
83 | 3701517 Banda otel OL 37 20x1mm zn |  | kg | 1.89 |  |  |  | DataConstruct
84 | 3701413 Banda otel zincata 40x4 mm |  | kg | 30 |  |  |  | Pret excel
85 | 6718520 Banda p.v.c. tip sterling 20 x 0,5 mm |  | kg | 19.91 |  |  |  | DataConstruct
86 | 6718520 Banda p.v.c. tip sterling 20 x 0,5 mm |  | kg | 0.4 |  |  |  | Pret Excel
87 | 6720834 Banda perforata pvc |  | kg | 1.26 |  |  |  | Pret de referinta
88 | 6621534 Banda PVC termocontractibila tip j1, latime 20mm |  | m | 290
89 | 7304522 Banda teflon nesinterizat pentru filete (role 12x0,04 m) |  | buc | 0.04 |  |  |  | DataConstruct
90 | 6621442 Banda vegetala 30 mm |  | m | 1 |  |  |  | DataConstruct
91 | 3541809 Bara aluminiu drept trasa hd 100 x 10 al 99,5 s3322$ |  | kg | 60 |  |  |  | Pret de referinta
92 | 3548940 Bara capsulata gata confectionata |  | kg | 444.4
93 | 7304558 Bara de otel,ghiventata cu fi-let metalic de 16 mm d |  | m | 54.6 |  |  |  | DataConstruct
94 | 3541678 Bara dreptunghiulara trasa hd 40x10 al 99,5%; 770a |  | kg | 15.12
95 | 7305071 Baterie 3r 12 de 4,5v stas 808 |  | buc | 0 |  |  |  | DataConstruct
96 | 7305057 Baterie r61-1,5v stas 808-78 |  | buc | 0.22 |  |  |  | DataConstruct
97 | 4201299 Baterie stativa monocom lavoar cromata par sal cod 11001 |  | buc | 4 |  |  |  | DataConstruct
98 | 6200535 Benzina de extractie tip 80/120 s 45 |  | l | 84.55
99 | 6200573 Benzina auto neetilata tip co/r 75 normala s 176 |  | l | 134.69
100 | 6200585 Benzina auto neetilata tip co/r 75 normala s 176 |  | kg | 8.99
101 | 6200597 Benzina auto neetilata tip co/r 90 regular s 176 |  | kg | 50.75 |  |  |  | DataConstruct
102 | 6200535 Benzina de extractie tip 80/120 s 45 |  | l | 15.91 |  |  |  | Pret Excel
103 | 20026379 Beton aplicatie- Beton rutier BCR4.5I42.5RS2/31 |  | mc | 1
Pag 234
LISTA cuprinzand consumurile de resurse materiale
0 | 1 |  | 2 | 3 | 4 |  | 5 = 3 x 4 | 6 |  |  | 7
104 | 2100945 Beton de ciment B 150 stas 3622 |  | mc | 20.17 |  |  |  | Pret de referinta
105 | 2100971 Beton de ciment B 300 stas 3622 |  | mc | 43.34 |  |  |  | Pret de referinta
106 | 2100995 Beton de ciment B 400 stas 3622 |  | mc | 49.28 |  |  |  | DataConstruct
107 | 2100969 Beton de ciment B 250 stas 3622 |  | mc | 41.27 |  |  |  | Pret de referinta
108 | 2100995 Beton de ciment B 400 stas 3622 |  | mc | 82.3
109 | 2100983 Beton de ciment cls C 20/25 ( BC25/B330) |  | mc | 7.69
110 | 20019232 Beton marfa C 12/15 – Bc 15 (B 200) T3 f 16 P410 cu aditiv |  | mc | 40.3 |  |  |  | Pret de referinta
111 | 2100914 Beton marfa clasa C 25/20 ( BC25/B330) |  | mc | 14.78
112 | 20019214 Beton marfa clasa c 6/7,5 (bc7,5) (b100) cu balast cu granulatia pina la 31 mm |  | mc | 1
113 | 2901167 Bile manele D = 7-11cm L = 2-6m rasinoase s.1040 |  | mc | 0.17 |  |  |  | Pret meu
114 | 2600206 Bitum pentru drumuri tip D 80/120 stas 754 |  | kg | 30.18 |  |  |  | Pret de referinta
115 | 2600220 Bitum pentru drumuri tip D 180/200 s 754 |  | kg | 0.47
116 | 2600177 Bitum pentru drumuri tip D 25/ 40 s 754 |  | kg | 48.9 |  |  |  | Pret Excel
117 | 2600048 Bitum pentru mat.+lucr.hidroizolatii tip h 80/90 s7064 |  | kg | 190.34 |  |  |  | DataConstruct
118 | 2600048 Bitum pentru mat.+lucr.hidroizolatii tip h 80/90 s7064 |  | kg | 895.05
119 | 2600036 Bitum pentru materiale si lucrari pentru hidroizolatii tip h 68/75 s 7064 |  | kg | 2924
120 | 2600294 Bitum pentru prot conductelor metal ingropate spp 70 s 2484 |  | kg | 0.13 |  |  |  | DataConstruct
121 | 2200446 Bolovani de riu pentru drumuri, cai ferate 150-300 mm |  | mc | 2 |  |  |  | DataConstruct
122 | 5893438 Bolt constr.genofix inel vent.b OLC45 D = 20 * 50 |  | buc | 2835 |  |  |  | Pret excel
123 | 5893464 Bolt de impuscat |  | buc | 4 |  |  |  | DataConstruct
124 | 5893488 Bolt special fix.impusc.pereti D = 8 |  | buc | 6.62 |  |  |  | DataConstruct
125 | 2800246 Bordura beton pentru trotuare 1000x250x200 a1 s 1139 |  | m | 154.77 |  |  |  | Pret de referinta
126 | 6426232 Borna beton indic cabl tc tip acu lung de 0,8 m |  | buc | 0.15
127 | 6426220 Borna beton indic cabl tc tip acu lung de 1,5 m |  | buc | 0.18 |  |  |  | DataConstruct
128 | 5211367 Bratara de fixare pe suport |  | kg | 50 |  |  |  | Pret excel
129 | 6311040 Bratara cutie de derivatie pe stilp centrifugat de iluminat de 5,1 m |  | buc | 19
Pag 235
LISTA cuprinzand consumurile de resurse materiale
0 | 1 |  | 2 | 3 | 4 |  | 5 = 3 x 4 | 6 |  |  | 7
130 | 5216197 Bratara din OL pentru paftalat cablu tc pe st de beton |  | buc | 33 |  |  |  | DataConstruct
131 | 6311982 Bratara din otel zinc pentru burlane (semirotunde sau drept) |  | buc | 46.8
132 | 6311944 Bratara OL benzi 20x2 mm 40x2 mm |  | buc | 2 |  |  |  | DataConstruct
133 | 7306300 Bratara otel pentru cutii terminale ru-004 |  | buc | 11
134 | 6311889 Bratara simpla 1 cirje mare |  | buc | 16
135 | 4204070 Bratara tevi instalatii apa si gaze 1 |  | buc | 10 |  |  |  | Pret Excel
136 | 4204044 Bratara tevi instalatii apa si gaze 3/4 |  | buc | 7 |  |  |  | Pret Excel
137 | 7306350 Bratara zincata pentru cutie termi-nala conf.ru004 (poz 1) |  | buc | 3
138 | 7306570 Brida pentru cablaj nf 57-78 |  | buc | 2170 |  |  |  | DataConstruct
139 | 7306568 Brida pentru cablaj nf 57-78 * |  | buc | 5310 |  |  |  | DataConstruct
140 | 7306571 Brida pentru cablaj nf 59-78 |  | buc | 3140 |  |  |  | DataConstruct
141 | 7306661 Bumbac de sters |  | kg | 67.56 |  |  |  | DataConstruct
142 | 6832352 Burghiu cu cap widia D = 8 mm |  | buc | 53.9
143 | 7344829 Burghiu cu cap widia d10 mm |  | buc | 34.32 |  |  |  | DataConstruct
144 | 7344830 Burghiu cu cap widia d12 mm |  | buc | 0.36 |  |  |  | DataConstruct
145 | 7344831 Burghiu cu cap widia d14 mm |  | buc | 2.68
146 | 5500706 Buton lumina simbol 0184 10 A ,250 v |  | buc | 2.02
147 | 7306831 Buton PVC |  | buc | 2620 |  |  |  | DataConstruct
148 | 4813857 Cablu CSYEABY flexibil 4 x 4 s 8779 |  | m | 200 |  |  |  | DataConstruct
149 | 4813716 Cablu CSYEABY flexibil 5 x 2,5 s 8779 |  | m | 110 |  |  |  | DataConstruct
150 | 4813869 Cablu CSYEABY flexibil 5 x 4 s 8779 |  | m | 550 |  |  |  | DataConstruct
151 | 4813924 Cablu CSYEABY flexibil 5 x 6 s 8779 |  | m | 620 |  |  |  | DataConstruct
152 | 4813730 Cablu CSYEABY flexibil 9 x 2,5 s 8779 |  | m | 450 |  |  |  | DataConstruct
153 | 4813534 Cablu CSYEABY flexibil 12 x 1,5 s 8779 |  | m | 300 |  |  |  | DataConstruct
154 | 4813742 Cablu CSYEABY flexibil 12 x 2,5 s 8779 |  | m | 120 |  |  |  | DataConstruct
155 | 4813572 Cablu CSYEABY flexibil 19 x 1,5 s 8779 |  | m | 70 |  |  |  | DataConstruct
156 | 4813601 Cablu CSYEABY flexibil 27 x 1,5 s 8779 |  | m | 310 |  |  |  | DataConstruct
157 | 4813637 Cablu CSYEABY flexibil 37 x 1,5 s 8779 |  | m | 200 |  |  |  | DataConstruct
158 | 4813833 Cablu CSYEABY flexibil 37 x 2,5 s 8779 |  | m | 130 |  |  |  | DataConstruct
Pag 236
LISTA cuprinzand consumurile de resurse materiale
0 | 1 |  | 2 | 3 | 4 |  | 5 = 3 x 4 | 6 |  |  | 7
159 | 4812114 Cablu CSYEABY masiv 3 x 6 s 8779 |  | m | 60 |  |  |  | DataConstruct
160 | 4811756 Cablu CSYEABY masiv 12 x 1,5 s 8779 |  | m | 60 |  |  |  | DataConstruct
161 | 4813493 Cablu CSYEABY - f flexibil 5 x 1,5 s 8779 |  | m | 100 |  |  |  | Pret excel
162 | 4811744 Cablu CSYEABY-f masiv 9 x 1,5 s 8779 |  | m | 350 |  |  |  | Pret Excel
163 | 4815075 Cablu CSYEY masiv 4 x 4 s 8779 |  | m | 60
164 | 4812229 Cablu CSYY masiv 14 x 0,75 s 8779 |  | m | 346.8 |  |  |  | DataConstruct
165 | 4700030 Cablu alimentare 12V tip MYYM 2x1 |  | m | 400 |  |  |  | DataConstruct
166 | 4700031 Cablu alimentare 220V tip MYYM 3x1,5 |  | m | 400 |  |  |  | DataConstruct
167 | 4700028 Cablu coaxial dublu ecranat RG 59 cupru |  | m | 100
168 | 4813015 Cablu cyy-f 5 x 2,5 mmp |  | m | 80 |  |  |  | Pret excel
169 | 3100090 Cablu cyy-f 2 x 2.5 mmp |  | m | 50 |  |  |  | Pret excel
170 | 3100089 Cablu cyy-f 2 x 6 mmp |  | m | 15.3 |  |  |  | Pret excel
171 | 3100087 Cablu cyy-f 4 x 16 mmp |  | m | 52 |  |  |  | Pret excel
172 | Cablu de energie PV1-F 0,9/1,8kV 1x6mmp rm, manta negru |  | m | 120 |  |  |  | Pret_Meu
173 | Cablu de energie PV1-F 0,9/1,8kV 1x6mmp rm, manta rosu |  | m | 120 |  |  |  | Pret_Meu
174 | 9002094 CABLU ENERGIE 0,6/1KV CSYEY-F 7X1,5 |  | m | 500 |  |  |  | DataConstruct
175 | 4807846 Cablu energie A2X(FL)2Y 12/20 KV 1x150 str.e 535/8 |  | m | 307.5 |  |  |  | Pret excel
176 | 4807028 Cablu energie ACYAb(z)Y - F 0,6/ 1 KV 3x240 +120 M s 8778 |  | m | 120 |  |  |  | Pret excel
177 | 4806983 Cablu energie ACYAb(z)Y-F 0,6/ 1 KV 3x 95 + 50 M s 8778 |  | m | 100 |  |  |  | Pret excel
178 | 4802602 Cablu energie cyaby 0,6/ 1 KV 3x 2,5 U s 8778 |  | m | 576 |  |  |  | DataConstruct
179 | 4802999 Cablu energie cyaby-f 0,6/ 1 KV 4x 2,5 U s 8778 |  | m | 320
180 | 4803010 Cablu energie cyaby-f 0,6/ 1 KV 4x 4 U s 8778 |  | m | 700
181 | 4803010 Cablu energie cyaby-f 0,6/ 1 KV 4x 4 U s 8778 |  | m | 160
182 | 4803034 Cablu energie cyaby-f 0,6/ 1 KV 4x 6 U s 8778 |  | m | 230 |  |  |  | Pret excel
183 | 4802092 Cablu energie cyy 0,6/ 1 KV 4x 16 M s.8778 |  | m | 100
184 | 4801749 Cablu energie cyy-f 0,6/ 1 KV 1x 50 M s.8778 |  | m | 200 |  |  |  | Pret excel
185 | 4801919 Cablu energie cyy-f 0,6/ 1 KV 3x 4 U s.8778 |  | m | 1100 |  |  |  | Pret excel
186 | 4802066 Cablu energie cyy-f 0,6/ 1 KV 4x 4 U s.8778 |  | m | 425 |  |  |  | Pret excel
Pag 237
LISTA cuprinzand consumurile de resurse materiale
0 | 1 |  | 2 | 3 | 4 |  | 5 = 3 x 4 | 6 |  |  | 7
187 | 4801713 Cablu energie cyy-f 0,6/ 1 KV 1x 16 M s.8778 |  | m | 80 |  |  |  | Pret excel
188 | 4806969 Cablu energie NA2XbY 0,6/ 1 KV 3x 50 + 25 M s 8778 |  | m | 36.05 |  |  |  | Pret de referinta
189 | 20018523 Cablu ethernet categoriea 6E |  | 100m | 1 |  |  |  | Pret excel
190 | 4700029 Cablu microcoaxial 75 Ohmi |  | m | 30 |  |  |  | DataConstruct
191 | 4807839 Cablu n2xs(f)2y 1x240mmp; |  | m | 50.63 |  |  |  | Pret de referinta
192 | 4806510 Cablu NA2XABY 3x150+70 mmp |  | m | 140 |  |  |  | Pret Excel
193 | 4807837 Cablu na2xs(f)2y 1x150rm/25mmp; |  | m | 1537.5
194 | 4807895 Cablu NA2XS(FL)2Y 1x150 mmp; |  | m | 723 |  |  |  | Pret Excel
195 | 4700027 Cablu semnalizare efractie 4x0,25 / 6x0,25 |  | m | 125
196 | 4700026 Cablu semnalizare incendiu JBY(St)Y 1x2x0,8 |  | m | 125 |  |  |  | DataConstruct
197 | 4826347 Cablu telecom TCC2YY-I 1x0,6 s. 7757 |  | m | 1236
198 | 4700034 Cablu transmisie date dublu ecranat F/UTP cat 5 |  | m | 300
199 | 4700035 Cablu transmisie date dublu ecranat S/FTP cat 6A/7 |  | m | 750
200 | 4700037 Cablu transmisie date ecranat FTP cat 6 |  | buc | 1 |  |  |  | DataConstruct
201 | 4700033 Cablu transmisie date JY(ST)Y 3x2x0,8 |  | m | 450
202 | 4700032 Cablu transmisie date JY(ST)Y 4x2x0,8 |  | m | 850 |  |  |  | DataConstruct
203 | 4113568 Caciula pentru ventilatie DN = 50 nti 1337-67 |  | buc | 1 |  |  |  | Pret Excel
204 | 7309091 Calti de cinepa sort 3 stas 1715-60 |  | kg | 1.8 |  |  |  | Pret Excel
205 | Canal (plinte) din material plastic de 60x40 mm |  | m | 25.75 |  |  |  | Pret de referinta
206 | 6704696 Canal cablu (jgheab) 20 x 20 mm, cu capac, 2 m, alb, PVC ignifugat |  | m | 521.7 |  |  |  | Pret excel
207 | 6704490 Canal cablu (jgheab) 40 x 20 mm, cu capac, 2 m, alb, PVC ignifugat |  | m | 448.4 |  |  |  | Pret excel
208 | 6700081 Canal cablu (jgheab) 80 x 40 mm, cu capac, 2 m, alb, PVC ignifugat |  | m | 80 |  |  |  | Pret excel
209 | 5759517 Canal protectie cabluri 15x15 / 25x25 |  | m | 50 |  |  |  | DataConstruct
210 | 5759516 Canal protectie cabluri 60x100 |  | m | 10 |  |  |  | DataConstruct
211 | 2000002 Cap terminal 20 kV de interior,termoc.,izol.PVC,150 mmp |  | set | 3 |  |  |  | Pret Excel
212 | 2000003 Cap terminal de ext., termocontractabil,pt.cablu monofaz.20 kV,150 mmp |  | set | 3 |  |  |  | Pret Excel
Pag 238
LISTA cuprinzand consumurile de resurse materiale
0 | 1 |  | 2 | 3 | 4 |  | 5 = 3 x 4 | 6 |  |  | 7
213 | 2000011 Cap terminal de exterior cablu 1 kV, izol.XLPE, 3x150+70 mmp |  | buc | 2 |  |  |  | Pret Excel
214 | 2000022 Cap terminal de interior cablu 1 kv, izol.XLPE, 3x150+70 mmp |  | buc | 2 |  |  |  | Pret Excel
215 | Capac neperforat pentru jgheaburi din sârma DRLU 050 DD 50x3000mm, utilizare la exterior, material otel cu strat zinc- aluminiu, |  | m | 100 |  |  |  | Pret de referinta
216 | 6718432 Capison pentru capat de cablu cu diametrul intre 17-30mm |  | buc | 11 |  |  |  | DataConstruct
217 | 6718430 Capison pentru capat de cablu cu diametrul intre 4-8mm |  | buc | 1520 |  |  |  | DataConstruct
218 | 6718431 Capison pentru capat de cablu cu diametrul intre 8-17mm |  | buc | 45 |  |  |  | DataConstruct
219 | 2300741 Caramida pline M 50 cal.1 C1 240x115x63 vrac s457 |  | buc | 16 |  |  |  | Pret de referinta
220 | 2300753 Caramida pline M 50 cal.1 c2 240x115x63 s457 |  | buc | 117.52 |  |  |  | Pret de referinta
221 | 2300741 Caramida pline M 50 cal.1 C1 240x115x63 vrac s457 |  | buc | 228
222 | 6200078 Carbune brun-sortat gran. 16-350 mm. de cristoltel |  | kg | 2.17 |  |  |  | DataConstruct
223 | 7308164 Carbura calciu tehnica (carbid) stas 102-63 |  | kg | 2.49 |  |  |  | DataConstruct
224 | 6311231 Carlig din otel zincate pentru jgheaburi |  | buc | 144 |  |  |  | Pret Excel
225 | 7309326 Carpe de sters, din bumbac de orice culoare |  | kg | 4.49 |  |  |  | DataConstruct
226 | 2601262 Carton bitumat strat acop filer calcar ca300 120cmx10m s 138 |  | mp | 18.17 |  |  |  | DataConstruct
227 | 2600749 Carton bitumat strat acop nisip ca300 100cmx10m s 138 |  | mp | 10 |  |  |  | DataConstruct
228 | 2601133 Carton bitumat strat acop nisip cpb300 110cmx10m s 138 |  | mp | 0.6
229 | 7308267 Carton electroizolant tip I 0,50mm stas 1746-68 |  | kg | 24.64 |  |  |  | DataConstruct
230 | 7308279 Carton electroizolant tip I 1,00mm stas 1746-68 |  | kg | 0.12 |  |  |  | DataConstruct
231 | 7308308 Carton ond.tip2 din hirt ambal.tip p 320g/mp,suluri 1m |  | mp | 1.3 |  |  |  | DataConstruct
232 | 7308310 Carton ond.tip2 din hirt ambal.tip p 320g/mp,suluri 1m |  | kg | 0.08 |  |  |  | Pret Excel
233 | 5200021 Cartus orb pentru calitate conform caiet sarcina 2 / 75 des. cmfc - 00 , im sadu |  | buc | 2.3 |  |  |  | Pret Excel
234 | 5200021 Cartus orb pentru calitate conform caiet sarcina 2 / 75 des. cmfc - 00 , im sadu |  | buc | 272.07 |  |  |  | Pret Excel
Pag 239
LISTA cuprinzand consumurile de resurse materiale
0 | 1 |  | 2 | 3 | 4 |  | 5 = 3 x 4 | 6 |  |  | 7
235 | 7308499 Cartus pistol implintat bolturi calibru 6,3 mm umc |  | buc | 2839 |  |  |  | Pret excel
236 | 7308669 Ceara de parchet forma vara, solida tip A, bidon 10 kg |  | kg | 10.11 |  |  |  | DataConstruct
237 | 6101349 Chit de cutit gri 1522 C 891-1 stas 6592-62 |  | kg | 0.15 |  |  |  | Pret Excel
238 | 6101521 Chit de cutit gri deriv.celuloz. c.892-1 ntr 360-80 |  | kg | 7.08 |  |  |  | Pret Excel
239 | 6101533 Chit de stropit gri c.822-2 ntr 360-80 |  | kg | 4 |  |  |  | Pret Excel
240 | 6101674 Chit epoxid fol. lipiri micm- ni 50-59 |  | kg | 13.02 |  |  |  | DataConstruct
241 | 6102111 Chit pe baza de rasini Romalchit c.895-12 |  | kg | 11.08 |  |  |  | DataConstruct
242 | 6103036 Chit romtix 1502 p ntr 5655-74 |  | kg | 12.1 |  |  |  | DataConstruct
243 | 6103036 Chit romtix 1502 p ntr 5655-74 |  | kg | 9
244 | 2100385 Ciment de furnal cu adaosuri f 25 saci s 1500 |  | kg | 103.7
245 | 2100490 Ciment hidrotehnic cu adaosuri HZ 35 saci s 3011 |  | kg | 779
246 | 2100024 Ciment I 32,5 (P 40) saci |  | kg | 12471.78 |  |  |  | Pret meu
247 | 2100440 Ciment II A 32,5 (Pa 35) saci |  | kg | 4393.82 |  |  |  | Pret de referinta
248 | 2100402 Ciment II B 32,5 (M 30) saci |  | kg | 8201 |  |  |  | Pret de referinta
249 | 2100397 Ciment II B 32,5(M 30) vrac |  | kg | 1558
250 | 2100206 Ciment portland alb tip 1 75% alb pa 25 saci s 7055 |  | kg | 222.8 |  |  |  | DataConstruct
251 | 2100361 Ciment portland intarire rapida rim 300 saci |  | kg | 3
252 | 2100359 Ciment portland intarire rapida rim 300 vrac |  | kg | 494.7 |  |  |  | DataConstruct
253 | 6311700 Cirja mare din teava otel lam.la cald D = 60x3mm;L = 1,80m |  | buc | 8
254 | 2462106110352 Clei de oase cal.1 |  | kg | 1.98
255 | Clema de capat din poliamida ranforsata cu fibra de sticla |  | buc | 56 |  |  |  | Pret de referinta
256 | Clema de capat modul |  | buc | 40 |  |  |  | Pret_Meu
257 | Clema de echipotentiere |  | buc | 30 |  |  |  | Pret_Meu
258 | 5204182 Clema de leg.in deriv.aeriana conductor 450/450 mmp |  | buc | 12 |  |  |  | Pret excel
259 | 5507566 Clema de legatura electrica conductor-conductor |  | buc | 6
260 | 5206453 Clema din ol.zincat,cu un surub |  | buc | 21 |  |  |  | Pret meu
261 | 5206453 Clema din ol.zincat,cu un surub |  | buc | 18
262 | 5205710 Clema leg.elect. din aluminiu, CLEALE 185/185 |  | buc | 6 |  |  |  | Pret excel
263 | 5204388 Clema leg.prelun.clpn pentru conduc al 150 mmp |  | buc | 12 |  |  |  | DataConstruct
Pag 240
LISTA cuprinzand consumurile de resurse materiale
0 | 1 |  | 2 | 3 | 4 |  | 5 = 3 x 4 | 6 |  |  | 7
264 | 7309479 Clema otel ps 95112 |  | buc | 11
265 | 9001075 CLEMA TERMINALA CU SURUB 10 MMP |  | BUCATA | 20 |  |  |  | Pret de referinta
266 | 9001072 CLEMA TERMINALA CU SURUB 2,5 MMP |  | BUCATA | 100 |  |  |  | Pret de referinta
267 | 9001073 CLEMA TERMINALA CU SURUB 4 MMP |  | BUCATA | 100 |  |  |  | Pret de referinta
268 | 9001074 CLEMA TERMINALA CU SURUB 6 MMP |  | BUCATA | 50 |  |  |  | Pret de referinta
269 | Cleme mediana modul |  | buc | 40 |  |  |  | Pret de referinta
270 | 7309754 Clorura de metil tehnica lichefiata tip a stas 4685-64 |  | kg | 9 |  |  |  | Pret Excel
271 | 6110467 Codez 100 adeziv nii 4721-76 |  | kg | 1.3 |  |  |  | DataConstruct
272 | 6110467 Codez 100 adeziv nii 4721-76 |  | kg | 1.37 |  |  |  | Pret Excel
273 | 6312124 Colier de fixare A etichetei din material plastic |  | buc | 42
274 | 4113552 Colier din plastic pentru fixarea conductor dintre panouri |  | buc | 30 |  |  |  | Pret de referinta
275 | 6719641 Colier din pvc |  | buc | 1395 |  |  |  | DataConstruct
276 | 17000754292 Colier material plastic pt.prindere si strangere |  | buc | 100 |  |  |  | Pret de referinta
277 | 6200975 Combustibil lichid usor tip 1, stas 54 |  | kg | 688 |  |  |  | Pret Excel
278 | 6200987 Combustibil lichid usor tip 2 stas 54 |  | kg | 24 |  |  |  | Pret Excel
279 | 6700432 Compensator ator dilatatie pentru tevi PVC.tip U D = 110 nii3762 |  | buc | 4
280 | 5520603 Comutator cu came 16ac160220 simb 9760 2 etaje |  | buc | 4 |  |  |  | DataConstruct
281 | 5500689 Comutator cumpana capsulat simbol 076 10a 250 V |  | buc | 5.05 |  |  |  | DataConstruct
282 | 7310313 Con deflector din cu tiab |  | buc | 39
283 | 7310428 Condensator electrolitic poliester o,3 M f |  | buc | 2 |  |  |  | DataConstruct
284 | 7310375 Condensator electrolitic tantal 4,7 M f |  | buc | 4 |  |  |  | DataConstruct
285 | 4828321 Conductor af -750 1x 25 s 5699 |  | m | 32 |  |  |  | DataConstruct
286 | 4826634 Conductor de cupru neizolat 1x 16 s 526 |  | m | 27.81
287 | 4826854 Conductor fctiffs-750 1x 16 cs 2033 |  | kg | 2.52 |  |  |  | DataConstruct
288 | 4826866 Conductor fctiffs-750 1x 25 cs 2033 |  | kg | 1.4 |  |  |  | DataConstruct
289 | 4826880 Conductor fy 1x 1,5 s 6865 |  | m | 1400
290 | 4826892 Conductor fy 1x 2,5 s 6865 |  | m | 562.8 |  |  |  | DataConstruct
291 | 4826907 Conductor fy 1x 4 s 6865 |  | m | 270 |  |  |  | DataConstruct
292 | 4826919 Conductor fy 1x 6 s 6865 |  | m | 20 |  |  |  | DataConstruct
293 | 4829088 Conductor myf 16 s 9108 |  | m | 33
Pag 241
LISTA cuprinzand consumurile de resurse materiale
0 | 1 |  | 2 | 3 | 4 |  | 5 = 3 x 4 | 6 |  |  | 7
294 | 4831990 Conductor cupru neizolat pentru lea 3 s 684 |  | kg | 3.6
295 | 4826854 Conductor fctiffs-750 1x 16 cs 2033 |  | kg | 2.16 |  |  |  | Pret Excel
296 | 4826871 Conductor fff 25mmp; |  | m | 4.5 |  |  |  | DataConstruct
297 | Conductor flexibil 6mm2 galben/verde |  | m | 90 |  |  |  | Pret de referinta
298 | 4831407 Conductor funie cupru ptr.l.e.a. 50 19x 1,78 cs 404 |  | m | 64
299 | 4832607 Conductor Myf 70 |  | m | 30 |  |  |  | Pret excel
300 | 4829040 Conductor myf 2,5 s 9108 |  | m | 42.1
301 | 4829038 Conductor myff 1x 1,5 s 9108 |  | m | 200
302 | 4829041 Conductor myff 1x2,5mmp; |  | m | 6310
303 | 4829053 Conductor myff 1x4mmp; |  | m | 50
304 | 4831718 Conductor ol-al.n.ptr.lea.str.zn>50% 185/32 7+10 s3000 |  | m | 283.99
305 | 4831809 Conductor ol-al.n.ptr.lea.str.zn>50% 450/75 19+11 s3000 |  | m | 160
306 | Conductor rotund otel zincat termic, sectiune transversala 50mm2 |  | m | 80 |  |  |  | Pret_Meu
307 | Conector FEMALE pentru cablu de energie cu sectiunea între 4-6 mmp |  | buc | 16 |  |  |  | Pret_Meu
308 | Conector MALE pentru cablu de energie cu sectiunea între 4-6 mmp |  | buc | 16 |  |  |  | Pret_Meu
309 | 2701628 Conector RJ 45 |  | buc | 20 |  |  |  | Pret excel
310 | 6309886 Confectie metalica inglobata in beton |  | kg | 203 |  |  |  | Pret Excel
311 | 5891305 Confectie metalica zincata |  | kg | 7941.89
312 | 6309927 Confectie metalice in rame simple otel U < 50 kg/mp |  | kg | 920 |  |  |  | Pret de referinta
313 | 6309886 Confectie metalice inglobate in beton |  | kg | 1709.2
314 | 6309848 Confectie metalice pentru lucrari de linii,statii electrice |  | kg | 67 |  |  |  | DataConstruct
315 | 6309870 Confectii zincate de asamblare |  | kg | 70 |  |  |  | DataConstruct
316 | 4203442 Consola cu un brat vopsita 350mm cal.1 s 3343 |  | buc | 4
317 | 6305098 Consola din otel lat 50x5 mm |  | kg | 2.56 |  |  |  | DataConstruct
318 | 6305098 Consola din otel lat 50x5 mm |  | kg | 135
319 | 6310184 Constructie metal.OL 37 pref.mecano. Zincate |  | kg | 4451 |  |  |  | DataConstruct
320 | 5529582 Contactor cu releu termic 25A;500V |  | buc | 2 |  |  |  | Pret excel
Pag 242
LISTA cuprinzand consumurile de resurse materiale
0 | 1 |  | 2 | 3 | 4 |  | 5 = 3 x 4 | 6 |  |  | 7
321 | 4826403 Cordon flexibil (cfpa3) cu 1 papuc cu conductor cu sectiunea de 6,0 mmp avand lungimea de 250 mm |  | buc | 514
322 | 4826404 Cordon flexibil (cfpa4) cu 1 papuc cu conductor cu sectiunea de 16,0 mmp avand lungimea de 250 mm |  | buc | 24 |  |  |  | Pret Excel
323 | 3500178 Cornier aripi eg.lam cald s 424 30x 30x 4 OL 37-1k |  | kg | 129.6 |  |  |  | Pret de referinta
324 | 3500166 Cornier cu aripi egale laminat la clad, stas 424 30x30x4 mm, OL 37-1n |  | kg | 5.6
325 | 4.5 Cornier cu aripi egale laminat la clad, stas 424 30x30x4 mm, OL 37-1n |  | kg | 7 |  |  |  | Pret excel
326 | 3500166 Cornier cu aripi egale laminat la clad, stas 424 30x30x4 mm, OL 37-1n |  | kg | 48.8 |  |  |  | Pret meu
327 | 6001381 Corp abrazive electrocorindon+carbura si nid 125-75 |  | kg | 0.01 |  |  |  | Pret Excel
328 | 5106108 Corp de iluminat cu LED , 2400 lumeni |  | buc | 10 |  |  |  | Pret excel
329 | 5106110 Corp de iluminat cu LED, 8600 lumeni |  | buc | 8 |  |  |  | Pret excel
330 | 5105489 Corp iluminat fluorescent, cu LED, antiex, cfsm , 220 V, 1x 20w |  | buc | 2 |  |  |  | Pret excel
331 | 5103730 Corp iluminat fluorescent, cu LED, fiprag 220 V 2x 40w balast+dispers. |  | buc | 45 |  |  |  | Pret excel
332 | 7311226 Corp valva auto tip ac-38/11,5 |  | buc | 0.01 |  |  |  | DataConstruct
333 | 7311238 Cositor aliaj |  | kg | 0.45
334 | 7311240 Cositor miez saciz pentru lipit co-nexiuni sn 55% |  | kg | 0.53 |  |  |  | DataConstruct
335 | 4117887 Cot fonta maleabila a1 s474 DN 15 1/2 |  | buc | 1
336 | 4117966 Cot fonta maleabila a1 s474 DN 25 1 |  | buc | 1
337 | Cot plat 90 grade din material plastic cu dimensiunile 60x40 mm |  | buc | 5 |  |  |  | Pret de referinta
338 | 6712538 Cot PVC neplast.imbin.prin lip.pn 10 DN 50 tip g s7175 |  | buc | 0.44 |  |  |  | DataConstruct
339 | 6712605 Cot PVC neplast.imbin.prin lip.pn 10 DN 110 tip g s7175 |  | buc | 1.05 |  |  |  | Pret Excel
340 | 6712655 Cot PVC neplast.imbin.prin lip.pn 10 DN 170 tip g s7175 |  | buc | 0.3 |  |  |  | DataConstruct
341 | 6712679 Cot PVC neplast.imbin.prin lip.pn 10 DN 200 s 7175 |  | buc | 0.48 |  |  |  | Pret de referinta
342 | 6712576 Cot PVC neplast.imbin.prin lip.pn 10 DN 75 tip g s7175 |  | buc | 0.23 |  |  |  | Pret Excel
Pag 243
LISTA cuprinzand consumurile de resurse materiale
0 | 1 |  | 2 | 3 | 4 |  | 5 = 3 x 4 | 6 |  |  | 7
343 | 2523156712277 Cot pvc tip u la 45 grade dn 125 nii 2167 |  | buc | 0.51 |  |  |  | Pret Excel
344 | 6712227 Cot PVC tip U la 45 grade DN 32 nii 2167 |  | buc | 1 |  |  |  | Pret Excel
345 | 6712169 Cot PVC-u 15 gr DN 200 cod kgb200x15 |  | buc | 4
346 | 5891533 Crampoane marimea 2 10x10x110 OL 37 s 1447 |  | kg | 2.05
347 | 7311393 Creion bicolor |  | buc | 1 |  |  |  | DataConstruct
348 | 5886943 Cuie |  | kg | 0.69
349 | 5886954 Cuie cu cap conic tip a1 3 x 80 OL 34 s 2111 |  | kg | 2.73
350 | 5887001 Cuie cu cap conic tip a1 4 x100 OL 34 s 2111 |  | kg | 2.3
351 | 5886942 Cuie cu cap conic tip A pentru constructii 3x70 OL 34 s 2111 |  | kg | 61.81
352 | 5887893 Cuie cu cap plat tip B 3,0 x 30 s 2111 |  | kg | 17.48
353 | 20011939 Cuie tabla |  | kg | 0.05 |  |  |  | DataConstruct
354 | 2453196 Cuier A 1 portelan alb c.1 ni 546 |  | buc | 2
355 | 4116998 Curba fonta maleabila g1 s472 DN 15 1/2 |  | buc | 8
356 | 6715217 Curba PVC tip bergman 90 gr. DN 16 nii 5795 |  | buc | 6.75
357 | 6715229 Curba PVC tip bergman 90 gr. DN 20 nii 5795 |  | buc | 20
358 | 5535713 Cutie bachelita cu doua butoane de comanda, 2A, 500 V |  | buc | 2.02 |  |  |  | Pret excel
359 | 7312440 Cutie cu eclisa de separatle simbol ces. |  | buc | 8 |  |  |  | Pret de referinta
360 | 7312801 Cutie de derivatie pentru iluminat public pentru 2 cable cu 2 sigurante LF 25 A |  | buc | 8
361 | 7312802 Cutie de derivatie pentru iluminat public pentru 3 cable cu 2 sigurante LF 25 A |  | buc | 11 |  |  |  | DataConstruct
362 | 6829551 Cutie tabla neagra 1,5 mm (pt.cofraje glisante) $ |  | kg | 13.2
363 | 5208683 Cutie terminala pb rot.pt.cabl.joas.ten.ctr4-5 ntr28 |  | buc | 2 |  |  |  | Pret Excel
364 | 7315789 Decofrol |  | kg | 3.22 |  |  |  | DataConstruct
365 | 6313332 Diblu cu expandare marimea 6 |  | buc | 48 |  |  |  | DataConstruct
366 | 6313344 Diblu cu expandare marimea 8 |  | buc | 12 |  |  |  | DataConstruct
367 | 6313356 Diblu cu expandare marimea 10 |  | buc | 12.24
368 | 2950716 Diblu din lemn |  | buc | 20
369 | 6719279 Diblu din material plastic d10x55 mm |  | buc | 16.25 |  |  |  | DataConstruct
370 | 6720949 Diblu din PVC cu D = 8 mm |  | buc | 1360
371 | 20012543 Diblu fixare profil metalic |  | buc | 12
372 | 6313306 Diblu metalic cu autofrezare pentru surub M 8 |  | buc | 16 |  |  |  | Pret de referinta
Pag 244
LISTA cuprinzand consumurile de resurse materiale
0 | 1 |  | 2 | 3 | 4 |  | 5 = 3 x 4 | 6 |  |  | 7
373 | 6719251 Diblu PVC marimea 1 nii-1030-75 |  | buc | 416
374 | 7800112 Diblu universal "str u" pt. polistiren 8/60 x 135 |  | buc | 2925
375 | 7317232 Dicloretan cs. 17/73 |  | kg | 3.68 |  |  |  | DataConstruct
376 | 6109339 Diluant d.006-50 cs |  | kg | 1.31 |  |  |  | DataConstruct
377 | 6109157 Diluant 21, d.002-49, n0- 46-70 |  | kg | 0.8
378 | 6109200 Diluant 406, d.004-13, ni 1708-61 |  | kg | 4.8
379 | 6109054 Diluant nitro d.002-1 stas 3122-74 |  | kg | 1.51 |  |  |  | DataConstruct
380 | 6109054 Diluant nitro d.002-1 stas 3122-74 |  | kg | 0.6
381 | 6109420 Diluant pentru lacuri anticorozive d006-1 ni 1708-61 a1 |  | kg | 0.42
382 | 6200676 Diluant White spirit rafinat tip A stas 44 |  | kg | 2.58 |  |  |  | Pret Excel
383 | 6110596 Dinox 10l |  | kg | 40
384 | 5107059 Dioda BC 107 |  | buc | 2 |  |  |  | DataConstruct
385 | 5107047 Dioda zener in 3063 |  | buc | 1.2 |  |  |  | DataConstruct
386 | 7318315 Disan (lignosulfonat de calciu+adaos 3%) cu 92% substanta uscata |  | kg | 81.81 |  |  |  | DataConstruct
387 | 2413137318315 Disan(lignosulfonat de calciu+adaos 3%)cu 92%subst.usc. |  | kg | 0.12
388 | 6002737 Disc armat cu segm.diamant crest.larg.D = 400mm 1a 1-r 55 |  | buc | 0.1 |  |  |  | Pret de referinta
389 | 6002737 Disc armat cu segm.diamant crest.larg.D = 400mm IA-IR-55/C1 |  | buc | 13.5 |  |  |  | DataConstruct
390 | 6002696 Disc diamantat |  | buc | 8.9 |  |  |  | Pret de referinta
391 | 4203894 Dispozitiv descarcare vas wc (miner am +lant+ghid+tija |  | buc | 1
392 | 6719093 Distantier din m.plasti.pt poz.arm.in beton pentru grinzi |  | buc | 634.8
393 | Distantier pentru pozarea jgheaburilor din sârma DBLG 20 050 FT, utilizare la exterior, material otel zincat prin imersie |  | buc | 100 |  |  |  | Pret de referinta
394 | 4123599 Dop din fonta maleabila t9 s487 DN 40 11/2 zn |  | buc | 1
395 | 7318949 Dosar cu sina |  | buc | 1 |  |  |  | DataConstruct
396 | 7318987 Doza de derivatie pentru cabluri sau tevi inst.tip:nbu pg16 |  | buc | 46
397 | 7319280 Doza pentru aparate pentru tuburi izolante usor protejate -aip |  | buc | 18
398 | 7319321 Doza ramif.pt.tub.protej.tip. rotund simb.rip mar.13 |  | buc | 3.75
399 | 7319333 Doza ramif.pt.tub.protej.tip. rotund simb.rip mar.16 |  | buc | 15
Pag 245
LISTA cuprinzand consumurile de resurse materiale
0 | 1 |  | 2 | 3 | 4 |  | 5 = 3 x 4 | 6 |  |  | 7
400 | 7319369 Doza ramificatie bachelita pentru cablu ipe 4 iesiri |  | buc | 19.6 |  |  |  | DataConstruct
401 | 2918639 Dulap fag impregnati balotati lun G = 1,8- 5m cl a |  | mc | 0.08
402 | 2917673 Dulap fag lung tivit cls C gR = 50mm lun G = 2,00m s 8689 |  | mc | 1.4 |  |  |  | DataConstruct
403 | 2917685 Dulap fag lung tivit cls C gR = 50mm lun G = 2,50m s 8689 |  | mc | 0.38 |  |  |  | DataConstruct
404 | 2010102960436 Dulap fag s 8689 |  | mc | 0.17
405 | 2904327 Dulap rasinos tivit clasa A gR = 38mm lun G = 3,00m s 942 |  | mc | 1.36 |  |  |  | DataConstruct
406 | 2904406 Dulap rasinos tivit clasa A gR = 48mm lun G = 3,50m s 942 |  | mc | 0.13 |  |  |  | DataConstruct
407 | 2918677 Dulapi din fag tiviti, 6 cm grosime, impregnati si balotati pentru schela |  | mc | 0.21 |  |  |  | DataConstruct
408 | 5900102 Electrod E 44 22 9 tg 12 D = 3,25 mm. |  | kg | 5.4 |  |  |  | Pret de referinta
409 | 7319515 Electrod pentru priza de pamint tip B stas 3951-73 |  | buc | 0.33
410 | 7319527 Electrod pentru priza de pamint tip D stas 3951-73 |  | buc | 12
411 | 5901261 Electrod stas 1125/2 tip e51.5a1 1 dxl 5x450 mm |  | kg | 3.02
412 | 5900358 Electrod sud.ol s.7240-69 e42.26.13/bg.22fe D = 2,50mm |  | kg | 5.61 |  |  |  | DataConstruct
413 | 5900695 Electrod sud.ol.nealiat s 1125/2 e42a 5 |  | kg | 52.95 |  |  |  | DataConstruct
414 | 5900712 Electrod sud.ol.nealiat s 1125/2 e44c 2,5 |  | kg | 15.14 |  |  |  | DataConstruct
415 | 5900815 Electrod sud.ol.nealiat s 1125/2 e48t superextra 2,5 |  | kg | 42.59 |  |  |  | DataConstruct
416 | 5900839 Electrod sud.ol.nealiat s 1125/2 e48t superextra 4 |  | kg | 0.05 |  |  |  | DataConstruct
417 | 5900695 Electrod sud.ol.nealiat s 1125/2 e42a 5 |  | kg | 2.7
418 | 5900712 Electrod sud.ol.nealiat s 1125/2 e44c 2,5 |  | kg | 0.5 |  |  |  | Pret Excel
419 | 5901338 Electrod sud.ol.slab aliat s 1125/2 e50b 3,25 |  | kg | 4.3 |  |  |  | DataConstruct
420 | 5901340 Electrod sud.ol.slab aliat s 1125/2 e50b 4 |  | kg | 0.16 |  |  |  | DataConstruct
421 | 5900695 Electrod sudare ol.nealiat s 1125/2 e42a 5 |  | kg | 0.1 |  |  |  | Pret Excel
422 | 7319521 Electrod teava zincata 57x2,9 |  | m | 15.3
423 | 7319521 Electrod vertical OlZn 2,5", 3m |  | m | 12.24 |  |  |  | Pret excel
424 | 3548941 Element de imbinare tronsoane |  | buc | 4.4
425 | 2434891 Element rac.gresie neglz.net.gris s 150x100x 8 C1 s5939 |  | m | 11
Pag 246
LISTA cuprinzand consumurile de resurse materiale
0 | 1 |  | 2 | 3 | 4 |  | 5 = 3 x 4 | 6 |  |  | 7
426 | 6106117 Email alb e.101-8 ntr 90-73 |  | kg | 0.78 |  |  |  | Pret Excel
427 | 6106088 Email inol negru e.901-1 ntr 75-70 |  | kg | 0.64
428 | 6203006 Energie electrica |  | kwh | 168.43 |  |  |  | DataConstruct
429 | 7106238 Energie electrica |  | kwh | 128
430 | 6202698 Energie electrica la contor pentru lucrari constr.hidrot. |  | kwh | 5.7
431 | 6202741 Energie electrica la contor pentru lucrari de constructie-montaj |  | kwh | 4461 |  |  |  | Pret de referinta
432 | 2451485 Etajera portelan tip e2.30 alb c.1 ni 716 |  | buc | 2.02
433 | 6718499 Eticheta cabet din aluminiu |  | buc | 54
434 | 7321166 Eticheta din alama cu inscrip.pt.instalati automatizar |  | buc | 122 |  |  |  | DataConstruct
435 | 6718466 Eticheta din material plastic pentru marcare traseului de cable (200x20x2) fpvc 1 |  | buc | 28 |  |  |  | DataConstruct
436 | 6718442 Eticheta din material plastic pentru marcare traseului de cable (300x20x2) fpvc 3 |  | buc | 38
437 | 6718427 Eticheta din plumb pentru marcare traseului de cable (200x20x2) fpb 1 |  | buc | 4.73 |  |  |  | DataConstruct
438 | 6718428 Eticheta din plumb pentru marcare traseului de cable (250x20x2) fpb 2 |  | buc | 52.5 |  |  |  | DataConstruct
439 | 7321180 Eticheta din tabla de plumb 250x20x2,5mm ptr cable |  | buc | 100 |  |  |  | DataConstruct
440 | 6718462 Eticheta tabla |  | buc | 23 |  |  |  | DataConstruct
441 | 7321207 Eticheta tabla |  | buc | 60 |  |  |  | Pret de referinta
442 | 6719689 Eticheta tubulare PVC |  | buc | 70 |  |  |  | Pret Excel
443 | 7361661 Etichete cabet din aluminiu |  | buc | 697.5 |  |  |  | DataConstruct
444 | 2401777 Faianta alba decor monoc m.dr. 150x150x5,5 c. 1 s233 |  | mp | 18 |  |  |  | Pret Excel
445 | 6718465 Fasie marcata din PVC 200x20x2mm stas 8737-70 |  | buc | 28
446 | 6718489 Fasie marcata din PVC 450x20x2mm stas 8737-70 |  | buc | 79.8
447 | 6312106 Fasie tabla pb pentru marcarea cablurilor 300x20x2 mm |  | buc | 2
448 | 6307345 Fereastra aluminiu doua canate 2210 x 1090 |  | kg | 16 |  |  |  | Pret Excel
449 | 2100878 Filer de calcar tip 1 vrac s 539 |  | kg | 87.9 |  |  |  | Pret Excel
450 | 2100880 Filer de calcar tip 1,saci, s 539 |  | kg | 824.61 |  |  |  | DataConstruct
451 | 7322328 Fisa pentru jac de perete cu 3 con-tacte rs-7352 |  | buc | 2 |  |  |  | DataConstruct
452 | 6718465 Fisie marcata din PVC 200x20x2mm stas 8737-70 |  | buc | 78 |  |  |  | Pret meu
453 | 6718489 Fisie marcata din PVC 450x20x2mm stas 8737-70 |  | buc | 54 |  |  |  | Pret de referinta
Pag 247
LISTA cuprinzand consumurile de resurse materiale
0 | 1 |  | 2 | 3 | 4 |  | 5 = 3 x 4 | 6 |  |  | 7
454 | 6312106 Fisie tabla pb pentru marcarea cablurilor 300x20x2 mm |  | buc | 49 |  |  |  | DataConstruct
455 | 6700200 Fiting de tranzitie 90mm/168.3ol |  | buc | 4.72 |  |  |  | Pret Excel
456 | 5904299 Flux (pasta decapanta)pt.lipirea cositorului nid 270-61* |  | kg | 1.86 |  |  |  | DataConstruct
457 | 6716778 Folie de poliet. tubulare extrud. G = 0,03-0,15 |  | kg | 0.01 |  |  |  | DataConstruct
458 | 6716948 Folie de PVC G = 0,8 ntr 9001-80 |  | kg | 311.2
459 | 7322940 Fuior cinepa |  | kg | 0.19 |  |  |  | DataConstruct
460 | 6619619 Furtun pentru aer comprimat tip.a PN = 10 DN = 25mm s11354 |  | m | 3.07 |  |  |  | DataConstruct
461 | 6619619 Furtun pentru aer comprimat tip.a PN = 10 DN = 25mm s11354 |  | m | 0.12 |  |  |  | Pret Excel
462 | 3548942 Garnitura de etansare |  | kg | 4.4
463 | 6201058 Gaz lichefiate petroliere s 66 |  | kg | 2.73 |  |  |  | DataConstruct
464 | 6201058 Gaz lichefiate petroliere s 66 |  | kg | 2.34
465 | 620103F Gaz metan in butelii |  | kg | 105
466 | 6306274 Grilaj pentru scari,balcoane ornam.simpl. otel profil. |  | kg | 15
467 | 2908737 Grinda rasin.cu 2 fete plane groS = 10/12-35/35 L = 4-6m |  | mc | 0.63 |  |  |  | DataConstruct
468 | 6101258 Grund alb clorcauciuc g.109-1 ntr 1707-80 |  | kg | 0.6
469 | 6101258 Grund alb clorcauciuc g.109-1 ntr 1707-80 |  | kg | 0.6
470 | 6100034 Grund miniu anticoroziv g.351-4 stas 3097-80 |  | kg | 1.1 |  |  |  | DataConstruct
471 | 6100814 Grund miniu anticoroziv g.355-6 ni 1703-80 |  | kg | 0.61 |  |  |  | Pret meu
472 | 6100034 Grund miniu anticoroziv g.351-4 stas 3097-80 |  | kg | 0.26 |  |  |  | Pret Excel
473 | 6100814 Grund miniu anticoroziv g.355-6 ni 1703-80 |  | kg | 0.6
474 | 7324699 Hartie de ziar 50g/mp stas 260-70 in suluri |  | kg | 0.27
475 | 7324780 Hartie kraft |  | mp | 65.87
476 | 6001604 Hartie slef.usc.cu E foi 23x30 gr 40 s1581 |  | buc | 3.96
477 | 6001537 Hartie slef.usc.cu en foi 23x30 gr 16 s1581 |  | buc | 24 |  |  |  | Pret Excel
478 | 6001642 Hartie slef.usc.sticla foi 23x30 gr 12 s1581 |  | buc | 7.8 |  |  |  | Pret Excel
479 | 6001678 Hartie slef.usc.sticla foi 23x30 gr 40 s1581 |  | buc | 8.64 |  |  |  | Pret excel
480 | 6001616 Hartie slef.usc.sticla foi 23x30 gr 6 s1581 |  | buc | 9.51
481 | 6001604 Hartie slefuire uscata cu e foi 23x30 gr 40 s1581 |  | buc | 1.98 |  |  |  | Pret Excel
482 | 6001678 Hartie slefuire uscata sticla foi 23x30 gr 40 s1581 |  | buc | 3.75 |  |  |  | Pret Excel
Pag 248
LISTA cuprinzand consumurile de resurse materiale
0 | 1 |  | 2 | 3 | 4 |  | 5 = 3 x 4 | 6 |  |  | 7
483 | 7324974 Hartie speciala foto pentru osciloscop import |  | m | 12
484 | 7324716 Hirtie desen |  | coli | 0.01 |  |  |  | DataConstruct
485 | 7324728 Hirtie electroizolanta pentru cabluri telefonice suluri 1m |  | kg | 0.96 |  |  |  | DataConstruct
486 | 7324807 Hirtie milimetrica |  | buc | 5 |  |  |  | DataConstruct
487 | 7324962 Hirtie rezistenta de ambalaj kraft tip1 160g/mp-suluri |  | kg | 357.46
488 | 6001604 Hirtie slef.usc.cu E foi 23x30 gr 40 s1581 |  | buc | 6.93 |  |  |  | DataConstruct
489 | 6001666 Hirtie slef.usc.sticla foi 23x30 gr 25 s1581 |  | buc | 1.8 |  |  |  | DataConstruct
490 | 6001678 Hirtie slef.usc.sticla foi 23x30 gr 40 s1581 |  | buc | 28.8 |  |  |  | DataConstruct
491 | 7325033 Hirtie velina a4 |  | kg | 5 |  |  |  | DataConstruct
492 | 7326087 Indicator nivel pentru hidrofor 0,50m |  | buc | 1
493 | 7326142 Inel de brida tip A 40 mm |  | buc | 9.9 |  |  |  | DataConstruct
494 | 6109494 Intaritor pentru rasini trietil entretamna+dietilaminpropi |  | kg | 3.9 |  |  |  | DataConstruct
495 | 7326594 Intaritor tip TETA NI 6573-75 sau echivalent |  | kg | 15.8
496 | 6109509 Intaritor trietilentetramina |  | kg | 0.84 |  |  |  | DataConstruct
497 | 8001107 Intinzator celpi:ir-18 |  | buc | 12
498 | 5501695 Intrerupator automat isol. 100a tripol.lf 500 V simb.4100 |  | buc | 1 |  |  |  | Pret de referinta
499 | 5501971 Intrerupator bipolar pachet 10 a |  | buc | 4 |  |  |  | DataConstruct
500 | 5500677 Intrerupator cumpana capsulat antigron simb 070 250 V 10a |  | buc | 8.08 |  |  |  | Pret excel
501 | Invertor trifazat on-grid, 10kW, 2xMPPT |  | buc | 1 |  |  |  | Pret de referinta
502 | 20018746 Ipsos pentru constructii |  | kg | 63 |  |  |  | DataConstruct
503 | 2100830 Ipsos pentru constructii tip A, saci, s 545/1 |  | kg | 290.21 |  |  |  | DataConstruct
504 | 2100830 Ipsos pentru constructii tip A, saci, s 545/1 |  | kg | 1.2 |  |  |  | Pret de referinta
505 | 2100830 Ipsos pentru constructii tip A, saci, s 545/1 |  | kg | 4275 |  |  |  | Pret meu
506 | 5600271 Izolator compozit suport tip ICS 24 kV SB |  | buc | 6
507 | 5601536 Izolator epoxidic er20a-tiab |  | buc | 18 |  |  |  | DataConstruct
508 | 5601524 Izolator epoxidic er20b-tiab |  | buc | 9 |  |  |  | DataConstruct
509 | 5601512 Izolator epoxidic er20c-tiab |  | buc | 9 |  |  |  | DataConstruct
510 | 5601550 Izolator epoxidic i1-tiab |  | buc | 39 |  |  |  | DataConstruct
511 | 5601548 Izolator epoxidic i2-tiab |  | buc | 30 |  |  |  | DataConstruct
512 | 5600738 Izolator suport armare ext. ie- 3,75-125 20 KV s 1785/2 |  | buc | 18.18 |  |  |  | Pret de referinta
Pag 249
LISTA cuprinzand consumurile de resurse materiale
0 | 1 |  | 2 | 3 | 4 |  | 5 = 3 x 4 | 6 |  |  | 7
513 | 6311712 Jgheab drepte |  | buc | 60
514 | Jgheaburi sarma 50x35x300 utilizare la exterior, material otel zincat prin imersie |  | m | 100 |  |  |  | Pret de referinta
515 | 6105060 Lac incolor l.001-31 ntr 90-80 |  | kg | 0.18
516 | 6104987 Lac oleobituminos c.44(462) nid 649-57 |  | kg | 0.64
517 | 7326958 Lampa de rezistenta rs 7817 |  | buc | 156
518 | 5600811 Lant dublu intindere , izolatie compozita, 110 kV, zona 3 de poluare, complet echipat, inclusiv cleme de intindere |  | buc | 3 |  |  |  | Pret excel
519 | 5205692 Lant dublu intindere in V, izol.compozita, 110 kV, zona 3 de poluare, complet echipat, inclusiv bratara de prindere pe rigla statiei |  | buc | 12 |  |  |  | Pret excel
520 | 2402212 Lavoar vergina 68x56 alb |  | buc | 1.01
521 | 2958990 Lemn de foc foioase tari l 1m livrabil din depozit |  | kg | 722.28 |  |  |  | DataConstruct
522 | 2901052 Lemn foc rasinoase deseuri |  | tona | 0.32 |  |  |  | DataConstruct
523 | 2901052 Lemn foc rasinoase deseuri |  | to | 0.04 |  |  |  | Pret Excel
524 | 2900888 Lemn rot cons rur coj fag l min 1m D sub min18cm s4342 |  | mc | 0.11
525 | 2010102960644 Lemn rotund de foioase s 4342 |  | mc | 0.72
526 | 7327483 Lignolineum |  | kg | 3.3
527 | 2901167 Manele D = 7-11cm L = 2-6m rasinoase s.1040 |  | mc | 0.17
528 | 7328267 Manometru cu rob.control |  | buc | 1
529 | 6621595 Manseta cauciuc pentru racordare teava spalare vas closet |  | buc | 1 |  |  |  | Pret Excel
530 | 2201127 Masa cuartoasa de la preparatia orsova-turnatorie-s1090 |  | kg | 46.8
531 | 7329467 Masa izolanta bituminoasa neagra b65 (mtn) s 3897 |  | kg | 121.6
532 | 7329467 Masa izolanta bituminoasa neagra b65 (mtn) s 3897 |  | kg | 1.6 |  |  |  | Pret Excel
533 | 7329479 Masa izolanta nebituminoasa galbena (mtg) s 3898 |  | kg | 3.4 |  |  |  | Pret Excel
534 | 7329572 Masa turnare si intaritor -izolanta galbena |  | kg | 16 |  |  |  | DataConstruct
535 | 2222222222992 Material (marunt,dispozitive de sustinere, piese de legatura, etc.) - cu valoare calculata |  | %
536 | 7399999 Material marunt |  | %
Pag 250
LISTA cuprinzand consumurile de resurse materiale
0 | 1 |  | 2 | 3 | 4 |  | 5 = 3 x 4 | 6 |  |  | 7
537 | 3064291 Material marunt |  | % |  |  |  |  | Pret de referinta
538 | 8000277 Material marunt |  | % |  |  |  |  | DataConstruct
539 | 7819201 Material marunt |  | % |  |  |  |  | Pret de referinta
540 | 7801035 Material marunt |  | % |  |  |  |  | Pret de referinta
541 | 7801049 Material marunt ( Canepa fuior,ulei de in sicativat,grund miniu pb,etc. ) |  | %
542 | 7801065 Material marunt ( Diblu ,ipsos,etc. ) |  | %
543 | 7801063 Material marunt ( Diblu lemn,ipsos,holtzsuruburi,sol lipit,etc. ) |  | %
544 | 7804133 Material marunt ( Piesa de leg.,racord si sustinere ) |  | %
545 | 7801055 Material marunt ( Sirma din otel,hartie slefuit,etc. ) |  | %
546 | 7815024 Material marunt (benzina, flux pasta decapanta,bumbac, alcool tehnic ) |  | % |  |  |  |  | Pret de referinta
547 | 7815017 Material marunt (benzina,bumbac,vopsea bitum) |  | % |  |  |  |  | Pret de referinta
548 | 7815005 Material marunt (benzina,bumbac,vopsea ulei) |  | % |  |  |  |  | Pret de referinta
549 | 7815015 Material marunt (benzina,cinepa, bumbac,aliaj lipit) |  | % |  |  |  |  | Pret de referinta
550 | 7815021 Material marunt (bumbac) |  | % |  |  |  |  | Pret de referinta
551 | 7815020 Material marunt (bumbac,petrol) |  | % |  |  |  |  | Pret de referinta
552 | 7815033 Material marunt (bumbac,petrol,banda PVC-j1) |  | % |  |  |  |  | Pret de referinta
553 | 7815002 Material marunt (bumbac,vaselina tehnica) |  | % |  |  |  |  | Pret de referinta
554 | 17000753832 Material marunt pt constructii |  | lei | 1261.35 |  |  |  | Pret de referinta
555 | 2600450 Membrana hidroizolanta termosudabila 4 mm |  | mp | 210 |  |  |  | DataConstruct
556 | 6100022 Minium de plumb tip ns stas 429-67 |  | kg | 0.08
557 | 2101354 Mortar adeziv |  | kg | 1785
558 | 20018088 Mortar de ciment - var M 100 - T |  | mc | 41.6
559 | 20018631 Mortar de impermeabilizare SikaTop® Seal 107 |  | kg | 1835.48 |  |  |  | DataConstruct
560 | 20010568 Mortar epoxidic tip ALOREX-B-92 sau echivalent |  | mc | 0.8
561 | 2101150 Mortar hidroizolant masterseal 501 |  | kg | 0.63
562 | 2101195 Mortar tencuiala M 100 (var hidrat) s 1030 |  | mc | 0.12
563 | 6200951 Motorina pentru motor diesel ld iarna vara s 240 |  | kg | 1.17 |  |  |  | Pret de referinta
564 | 4120133 Mufa fonta maleabila m2 s475 DN 15 1/2 |  | buc | 20
Pag 251
LISTA cuprinzand consumurile de resurse materiale
0 | 1 |  | 2 | 3 | 4 |  | 5 = 3 x 4 | 6 |  |  | 7
565 | 6713568 Mufa PVC neplast.imbin.prin lip.pn 10 DN 16 s 7176 |  | buc | 5
566 | 6713570 Mufa PVC neplast.imbin.prin lip.pn 10 DN 20 s 7176 |  | buc | 15
567 | 6713453 Mufa PVC tip g DN 50 nii 2167 |  | buc | 2.44
568 | 6713491 Mufa PVC tip g DN 110 nii 2167 |  | buc | 5.78
569 | 6713532 Mufa PVC tip g DN 170 nii 2167 |  | buc | 1.67 |  |  |  | DataConstruct
570 | 6713544 Mufa PVC tip g DN 200 nii 2167 |  | buc | 2.67
571 | 6713477 Mufa PVC tip g DN 75 nii 2167 |  | buc | 1.25 |  |  |  | Pret Excel
572 | 4123109 Niplu fonta maleabila n8 s478 DN 15 1/2 zn |  | buc | 1
573 | 4123185 Niplu fonta maleabila n8 s478 DN 20 3/4 Zn ds |  | buc | 1
574 | 2200642 Nisip sortat spalat de riu si lacuri 3,0-7,0 mm |  | mc | 2.88 |  |  |  | DataConstruct
575 | 2200496 Nisip sortat nespalat de rau si lacuri 0,0-1,0 mm |  | mc | 0.32 |  |  |  | Pret de referinta
576 | 2200496 Nisip sortat nespalat de rau si lacuri 0,0-1,0 mm |  | mc | 0.42 |  |  |  | Pret meu
577 | 2200513 Nisip sortat nespalat de rau si lacuri 0,0-3,0 mm |  | mc | 26.02 |  |  |  | Pret de referinta
578 | 2200525 Nisip sortat nespalat de rau si lacuri 0,0-7,0 mm |  | mc | 186.06 |  |  |  | DataConstruct
579 | 1421202206220 Nisip sortat nespalat s 1667 |  | mc | 6.56
580 | 2200575 Nisip sortat spalat de riu si lacuri 0,0-3,0 mm |  | mc | 3.06 |  |  |  | Pret Excel
581 | 5884803 Nit cu cap semirotund 4 x 9 OL 34 s 797 |  | kg | 0.01
582 | 6106222 Nitroemail alb e.102-1 ntr 306-80 |  | kg | 1.1
583 | 6106222 Nitroemail alb e.102-1 ntr 306-80 |  | kg | 4.6 |  |  |  | Pret Excel
584 | 2506085 Oglinda cristal dreptunghiulara |  | buc | 2.02
585 | 2000236 Otel beton profil neted OB 37 stas 438 D = 20mm |  | kg | 1.47
586 | 2000121 Otel beton profil neted OB 37 s 438 D = 10mm |  | kg | 523.06
587 | 2000030 Otel beton profil neted OB 37, stas 438 D = 6 mm |  | kg | 231.64
588 | 2000573 Otel beton profil periodic PC 52 s 438 D = 16mm |  | kg | 1636.2
589 | 2000597 Otel beton profil periodic PC 52 s 438 D = 18mm |  | kg | 950
590 | 2000573 Otel beton profil periodic PC 52 s 438 D = 16mm |  | kg | 891.35 |  |  |  | Pret Excel
591 | 2000470 Otel beton profil periodic PC 52 s 438 D = 8mm |  | kg | 359.56 |  |  |  | Pret Excel
592 | 3435828 Otel lat lam.cald s 395 OL 37-1N lT = 40 x 6 |  | kg | 3.6
Pag 252
LISTA cuprinzand consumurile de resurse materiale
0 | 1 |  | 2 | 3 | 4 |  | 5 = 3 x 4 | 6 |  |  | 7
593 | 3436353 Otel lat lam.cald s 395 OL 37-1N lT = 50 x 5 |  | kg | 13.91
594 | 3434783 Otel lat lam.cald s 395 OL 37-1N lT = 30 x 5 |  | kg | 6.6 |  |  |  | Pret Excel
595 | 3435658 Otel lat lam.cald s 395 OL 37-1N lT = 40 x 5 |  | kg | 80
596 | 3434898 Otel lat lam.cald s 395 OL 42-3 K lT = 30 x 5 |  | kg | 57.6 |  |  |  | Pret de referinta
597 | 3400029 Otel rotund laminat la cald s 333 OL 37-1N D = 10 |  | kg | 0.13
598 | 3400029 Otel rotund laminat la cald s 333 OL 37-1N D = 10 |  | kg | 0.3
599 | 7331094 Oxid de fier galben calitatea I |  | kg | 2.2 |  |  |  | DataConstruct
600 | 5904512 Oxigen tehnic gazos imbuteliat stas 2031 clasa A |  | mc | 2.56 |  |  |  | DataConstruct
601 | 6719407 Pafta |  | buc | 60 |  |  |  | DataConstruct
602 | 7331240 Pafta zincata pentru cablu:17 mm |  | buc | 84 |  |  |  | DataConstruct
603 | 2928361 Panou cofraj astereala scind. ras.scurte subscurte |  | mp | 26.44
604 | 20017886 Panouri termoizol. sub forma de placi din spuma rigida polistiren extrudat |  | mp | 170
605 | 7333872 Panza albita din bumbac 100 % de 82 cm latime |  | m | 1 |  |  |  | Pret Excel
606 | 2600713 Panza bit fara strat de acoperire pi 50 100cmx20m s1046 |  | mp | 1444.8 |  |  |  | Pret Excel
607 | 6002150 Panza dubla pentru fierastrau manual |  | buc | 0.36 |  |  |  | DataConstruct
608 | 7333951 Panza nealbita de bumbac latime 0,90m stas 322-49 |  | m | 4.9 |  |  |  | Pret Excel
609 | 6001977 Panza pentru slef.usc.car.sil.nea.23x30 gr 6 foi s1582 |  | buc | 24.94 |  |  |  | Pret Excel
610 | 5204014 Papuc aluminiu pa240 |  | buc | 18 |  |  |  | Pret de referinta
611 | 5201958 Papuc cu ptr cond 16mmp 8x5,4 stas243/78 ptr cosit |  | buc | 10 |  |  |  | DataConstruct
612 | 5201855 Papuc cu ptr cond 1,5mmp 4x1,4 stas243/78 ptr cosit |  | buc | 300
613 | 5201245 Papuc cu ptr cond 16mmp tip ptr pentru presare 10x7 mm |  | buc | 14
614 | 5201233 Papuc cu ptr cond 16mmp tip ptr pentru presare 8x7 mm |  | buc | 21 |  |  |  | DataConstruct
615 | 5201233 Papuc cu ptr cond 16mmp tip ptr pentru presare 8x7 mm |  | buc | 18 |  |  |  | Pret Excel
616 | 5201990 Papuc cu ptr conductor 50 mmp 8x9,5 stas 243/78 ptr cositorit |  | buc | 20 |  |  |  | DataConstruct
617 | 5202304 Papuc cupru pc 16 |  | buc | 54.44 |  |  |  | DataConstruct
618 | 5202300 Papuc cupru pc 2,5 |  | buc | 6410
619 | 5202305 Papuc cupru pc 25 |  | buc | 18
Pag 253
LISTA cuprinzand consumurile de resurse materiale
0 | 1 |  | 2 | 3 | 4 |  | 5 = 3 x 4 | 6 |  |  | 7
620 | 5202301 Papuc cupru pc 4 |  | buc | 50
621 | 5201466 Papuc stantat cu 10x6,8 pentru conductor de 16mmp |  | buc | 40 |  |  |  | Pret excel
622 | 5201480 Papuc stantat cu 16x11,2 pentru conductor de 70mmp |  | buc | 60 |  |  |  | DataConstruct
623 | 5202914 Papuc stantat de al ptr cond 150mmp tip ps150/13 |  | buc | 12
624 | 5203035 Papuc stantat de al ptr cond 70mmp tip ps70/10,5 |  | buc | 4
625 | 5203451 Papuc stantat din cupru pentru cond.cupru 8x 6,8 mmp |  | buc | 2 |  |  |  | DataConstruct
626 | 5203463 Papuc stantat din cupru pentru cond.cupru 8x 8,2 mmp |  | buc | 6 |  |  |  | DataConstruct
627 | 5203566 Papuc stantat din cupru pentru cond.cupru 10x18,5 mmp |  | buc | 2
628 | 5203633 Papuc stantat din cupru pentru cond.cupru 12x21 mmp |  | buc | 6
629 | 6200729 Parchetin, s 44 |  | l | 4 |  |  |  | DataConstruct
630 | 6109482 Pasta de lustruit 253 d.002-30 ntr 4900-72 |  | kg | 0.96 |  |  |  | Pret Excel
631 | 4904299 Pasta decapanta pentru lipit cpmb |  | kg | 30.8 |  |  |  | DataConstruct
632 | 7332907 Pasta mec.de precizie pentru slef.artic.mec.de precizie |  | kg | 0.04 |  |  |  | DataConstruct
633 | 7362067 Pasta pt.imbunatatirea contactului |  | kg | 0.6 |  |  |  | DataConstruct
634 | 20032499 Patch cord FO duplex 15 m |  | buc | 2 |  |  |  | Pret excel
635 | 20032500 Patch cord FO duplex 20 m |  | buc | 10 |  |  |  | Pret excel
636 | 20032501 Patch cord FO duplex 30 m |  | buc | 7 |  |  |  | Pret excel
637 | 20032502 Patch cord FO duplex 40 m |  | buc | 9 |  |  |  | Pret excel
638 | 6200755 Petrol distilat tip 0/200 np-nid 767 |  | l | 3.53 |  |  |  | DataConstruct
639 | 6200755 Petrol distilat tip 0/200 np-nid 767 |  | l | 2.47
640 | 6200767 Petrol distilat tip 18/200 np-nid 767 |  | l | 4.25 |  |  |  | DataConstruct
641 | 2320146203018 Petrol lampant rafinat |  | kg | 0.83
642 | 6001317 Piatra de slefuit forma rinichi H = 73 mm |  | kg | 40.44 |  |  |  | DataConstruct
643 | 2205769 Piatra ponce-bruta (spuma de mare) |  | kg | 0.16 |  |  |  | Pret Excel
644 | 2201658 Piatra sparta pentru drumuri r.magmatice 15-25 mm. |  | mc | 17.91 |  |  |  | DataConstruct
645 | 2201672 Piatra sparta pentru drumuri r.magmatice 40-63 mm. |  | mc | 107.58 |  |  |  | DataConstruct
646 | 2201701 Piatra sparta pentru drumuri r.sediment 8-15 mm. |  | mc | 8.14
Pag 254
LISTA cuprinzand consumurile de resurse materiale
0 | 1 |  | 2 | 3 | 4 |  | 5 = 3 x 4 | 6 |  |  | 7
647 | 1421102201751 Piatra sparta pt drumuri r.sediment 40-63 mm. |  | mc | 1.24
648 | 2201581 Piatra sparta roci magm. spalate 25-63 mm |  | mc | 15 |  |  |  | DataConstruct
649 | 6715504 Piesa curatire din PVC cu capac D = 110 mm nii 2167 |  | buc | 2
650 | Piesa de capat pentru plinta din material plastic cu dimensiunile 60x40 mm |  | buc | 2.5 |  |  |  | Pret de referinta
651 | 5212752 Piesa de dilatare elastica tip 1 |  | buc | 3 |  |  |  | DataConstruct
652 | Piesa de îmbinare a jgheaburilor din sârma inclusiv surub FRS M6 x 20 cu piulita combi GSV 34 FT, o?el zincat prin imersie FT |  | buc | 33 |  |  |  | Pret de referinta
653 | 6310031 Piesa de imbinare si fixare din tabla 1,5mm ctg.ipc |  | kg | 23.58
654 | Piesa de legatur/derivatie instalatie de impamantare pentru conductor cu sectiune circulara |  | buc | 18 |  |  |  | Pret de referinta
655 | 5213755 Piesa de legatura tip l pentru lea pdl-16/1 ntr28 |  | buc | 4.8 |  |  |  | DataConstruct
656 | 6310186 Piesa pentru fixarea stelajelor din otel zincat la cald, tip mecano |  | kg | 50 |  |  |  | DataConstruct
657 | 2200109 Pietris ciuruit nespalat de riu 15-30 mm |  | mc | 0.84 |  |  |  | DataConstruct
658 | 2200068 Pietris ciuruit nespalat de riu 7-15 mm |  | mc | 0.66 |  |  |  | DataConstruct
659 | 2200161 Pietris ciuruit spalat de rau 7-30 mm |  | mc | 5.08 |  |  |  | DataConstruct
660 | 2200185 Pietris ciuruit spalat de riu 7-70 mm |  | mc | 0.06 |  |  |  | DataConstruct
661 | 2200044 Pietris nespalat de riu 7-70 mm |  | mc | 0.01 |  |  |  | DataConstruct
662 | 1421102205927 Pietris sortat |  | mc | 5.74
663 | 2600488 Pinza bit cu str acoper nisip pa 35 95cmx10m s1046 |  | mp | 183.99 |  |  |  | DataConstruct
664 | 7333949 Pinza inalbita 0,90 M lat stas 322 76 |  | m | 2 |  |  |  | DataConstruct
665 | 7333951 Pinza nealbita de bumbac latime 0,90m stas 322-49 |  | m | 95.26
666 | 6001977 Pinza pentru slef.usc.car.sil.nea.23x30 gr 6 foi s1582 |  | buc | 22.9 |  |  |  | DataConstruct
667 | 6001991 Pinza pentru slef.usc.car.sil.nea.23x30 gr 10 foi s1582 |  | buc | 6.8 |  |  |  | DataConstruct
668 | 6001953 Pinza pentru slef.usc.car.sil.nea.23x30 gr 25 foi s1582 |  | buc | 89.25 |  |  |  | DataConstruct
669 | 6001965 Pinza pentru slef.usc.car.sil.nea.23x30 gr 40 foi s1582 |  | buc | 36 |  |  |  | DataConstruct
670 | 6001874 Pinza pentru slef.usc.cu en foi 23x30 gr 40 s1582 |  | buc | 0.5 |  |  |  | DataConstruct
671 | 7334151 Pisla pentru amortizoare (imbibatain parafina si bitum) |  | kg | 0.15 |  |  |  | Pret de referinta
Pag 255
LISTA cuprinzand consumurile de resurse materiale
0 | 1 |  | 2 | 3 | 4 |  | 5 = 3 x 4 | 6 |  |  | 7
672 | 5840405 Piulita hexagonala grosolana A M 6 gr. 5 s 922 |  | buc | 5485 |  |  |  | DataConstruct
673 | 5840443 Piulita hexagonala grosolana A M 10 gr. 5 s 922 |  | buc | 60 |  |  |  | DataConstruct
674 | 5840572 Piulita hexagonala grosolana A M 18 gr. 5 s 922 |  | buc | 12
675 | 5840766 Piulita hexagonala grosolana B M 8 gr. 5 s 922 |  | buc | 8 |  |  |  | DataConstruct
676 | 5842972 Piulita hexagonala speciala s 6218 OL 37 M 6 |  | buc | 10
677 | 5843067 Piulita hexagonala speciala s 6218 OL 37 M 12 |  | buc | 844
678 | 5843017 Piulita hexagonala speciala s 6218 OL 37 M 8 |  | buc | 8
679 | 5840558 Piulita hexagonala grosolana A M 16 gr. 5, s 922 |  | buc | 160
680 | 5840479 Piulita hexagonala grosolana A M 12 gr. 5, s 922 |  | buc | 215.13 |  |  |  | DataConstruct
681 | 5840479 Piulita hexagonala grosolana A M 12 gr. 5, s 922 |  | buc | 8.4
682 | 5840558 Piulita hexagonala grosolana A M 16 gr. 5, s 922 |  | buc | 8 |  |  |  | Pret Excel
683 | 5840601 Piulita hexagonala grosolana A M 20 gr. 5, s 922 |  | buc | 16.8
684 | 5840651 Piulita hexagonala grosolana A M 24 gr. 5 s 922 |  | buc | 12 |  |  |  | Pret Excel
685 | 5840766 Piulita hexagonala grosolana B M 8 gr. 5 s 922 |  | buc | 4
686 | 5840766 Piulita hexagonala grosolana B M 8 gr. 5 s 922 |  | buc | 8
687 | 5842703 Piulita hexagonala m 10 zn |  | buc | 1
688 | 5842727 Piulita hexagonala m 12 zn |  | buc | 174.8
689 | 5840559 Piulita hexagonala m 16 zn |  | buc | 42 |  |  |  | Pret de referinta
690 | 5842662 Piulita hexagonala M 6 zn |  | buc | 6222
691 | 5842686 Piulita hexagonala m 8 zn |  | buc | 12 |  |  |  | Pret de referinta
692 | 5842910 Piulita hexagonala semiprecise M 4 gr. 6 Zn s 4071 |  | kg | 0
693 | 5842702 Piulita hexagonala semiprecise M 10 gr. 5 s 4071 |  | buc | 12
694 | 5842805 Piulita hexagonala semiprecise M 20 gr. 5 s 4071 |  | buc | 42
695 | 5843067 Piulita hexagonala speciala s 6218 OL 37 M 12 |  | buc | 88 |  |  |  | Pret Excel
696 | 5842972 Piulita hexagonala speciala s 6218 OL 37 M 6 |  | buc | 2835 |  |  |  | Pret Excel
697 | 5840986 Piulita patrata M 6 gr. 6 s 926 |  | buc | 55
698 | 5841007 Piulita patrata M 8 gr. 6 s 926 |  | buc | 68 |  |  |  | Pret de referinta
699 | 5841045 Piulita patrata M 12 gr. 6 s 926 |  | buc | 22
700 | 5841021 Piulita patrata M 10 gr. 6, s 926 |  | buc | 23.82 |  |  |  | Pret meu
Pag 256
LISTA cuprinzand consumurile de resurse materiale
0 | 1 |  | 2 | 3 | 4 |  | 5 = 3 x 4 | 6 |  |  | 7
701 | 2700434 Placa azbocim.plana 2500x1200x 6 s 9058 |  | mp | 16.4 |  |  |  | DataConstruct
702 | 3707049 Placa cupru 150 x 100x 1,0 cu4mg |  | buc | 29
703 | 2419323 Placa gresie mapisa 33.3x33.3 aran-b |  | mp | 126.21 |  |  |  | DataConstruct
704 | 2925412 Placa pfl dure standard calii 1fn 1830x1700x6,0 s6986 |  | mc | 0.01
705 | 2925412 Placa PFL dure standard calii 1fn 1830x1700x6,0 mm, s 6986 |  | mc | 0.27 |  |  |  | DataConstruct
706 | 2927745 Placa PFL moi bitumate calii 2750x1220x16 s7848 |  | mc | 0.01
707 | 2661126426696 Placa plina pt imprejmuiri p1 - 40x5x243-ba ipct 1204 |  | buc | 264.37
708 | 2602797 Placa polistiren expandat pex C 2000x500x 96mm s7461 |  | mc | 2.24
709 | 6416081 Placa prefab necarosabila 135x33x 5 |  | buc | 151.05 |  |  |  | Pret meu
710 | 6621650 Placa teh.cauciuc gar.f ins.tex.rez.pet tip. na 5 mm |  | kg | 0.01
711 | 6621662 Placa teh.cauciuc gar.f ins.text.rez.pet tip.na 6 mm |  | kg | 3
712 | 2661126426737 Placa traforata pt.imprejm-a 40 - 40x7x243-ba ipct 1204 |  | buc | 66.09
713 | 2607781 Placa vata minerala 120 kg/mc 100 mm necaserata |  | mp | 590.85
714 | 50000067 PLACI PVC(5BUC/MP 400mmx500mm) |  | buc | 1313
715 | 7334278 Placuta avertizoare |  | buc | 851
716 | 3667723 Placuta cupal 20x20x1m |  | buc | 3
717 | 3667721 Placuta cupal 50x50x0,8mm |  | buc | 4
718 | 7800027 Plasa din fibra de sticla |  | mp | 187
719 | 2005418 Plasa sirma neagra ochi hexag. 19,0 x0,8 x1000 s 2542 |  | kg | 0.59
720 | 2873132005315 Plasa sirma zincata ochi hexag. 16,0 x0,6 x1500 s 2542 |  | kg | 82.56
721 | 2004892 Plasa sirma zincata ochi patrat 20,0 x1,0 x1500 S 2543 |  | kg | 24.5 |  |  |  | DataConstruct
722 | 2004921 Plasa sirma zincata ochi patrat 20,0 x2,0 x1500 s 2543 |  | kg | 8.76
723 | 2453768 Port - hirtie portelan ha-1 alb c.1 |  | buc | 2 |  |  |  | Pret Excel
724 | 4200350 Port - prosop simplu cromat |  | buc | 2
725 | 6110443 Prenadez 400 nii 2829-74 |  | kg | 0.08 |  |  |  | DataConstruct
726 | 6110443 Prenadez 400 nii 2829-74 |  | kg | 0.17 |  |  |  | Pret excel
Pag 257
LISTA cuprinzand consumurile de resurse materiale
0 | 1 |  | 2 | 3 | 4 |  | 5 = 3 x 4 | 6 |  |  | 7
727 | 5217464 Presetupa pentru fixare cabluri latablouri,aparate D = 11 |  | buc | 30 |  |  |  | DataConstruct
728 | 5217452 Presetupa pentru fixare cabluri latablouri,aparate D = 13,5 |  | buc | 10 |  |  |  | DataConstruct
729 | 5217440 Presetupa pentru fixare cabluri latablouri,aparate D = 16 |  | buc | 78 |  |  |  | DataConstruct
730 | 5217438 Presetupa pentru fixare cabluri latablouri,aparate D = 21 |  | buc | 146 |  |  |  | DataConstruct
731 | 5217426 Presetupa pentru fixare cabluri latablouri,aparate D = 29 |  | buc | 132 |  |  |  | DataConstruct
732 | 5217414 Presetupa pentru fixare cabluri latablouri,aparate D = 36 |  | buc | 22 |  |  |  | DataConstruct
733 | 5217402 Presetupa pentru fixare cabluri latablouri,aparate D = 42 |  | buc | 12 |  |  |  | DataConstruct
734 | 5217397 Presetupa pentru fixare cabluri latablouri,aparate D = 48 |  | buc | 8 |  |  |  | DataConstruct
735 | 5217385 Presetupa pentru fixare cabluri latablouri,aparate D = 52 |  | buc | 64 |  |  |  | DataConstruct
736 | 5217373 Presetupa pentru fixare cabluri latablouri,aparate D = 56 |  | buc | 16 |  |  |  | DataConstruct
737 | 5536157 Priza bipolara bachel.cu contact de protectie, montata aparent, 250V/10A |  | buc | 17.17 |  |  |  | Pret excel
738 | 20026433 Produs cimentos XYPEX CONCENTRATE |  | kg | 64.6 |  |  |  | Pret Excel
739 | 6621612 Pudreta cauciuc cu continut dedeseuri tex.gran.0,1-5mm |  | kg | 5.27 |  |  |  | Pret de referinta
740 | 7336204 Racord flexibil, avand diametrul de 1/2 |  | buc | 4
741 | 4122117 Racord olan.et.pla fil int ext u2 s482 DN 10 3/8 zn |  | buc | 1
742 | 4122143 Racord olan.et.pla fil int ext u2 s482 DN 15 1/2 zn |  | buc | 1
743 | 4122260 Racord olan.et.pla fil int ext u2 s482 DN 40 11/2 zn |  | buc | 2
744 | 6719598 Rama vas closet poliprop cu capac si surub fluture |  | buc | 2
745 | 7336678 Rasina dinox 10p policolor gilv |  | kg | 39 |  |  |  | DataConstruct
746 | 6110572 Rasina epoxidica alorex 102 (epodur atj) ni 56-61/76 |  | kg | 1.96 |  |  |  | DataConstruct
747 | 6110584 Rasina epoxidica tip DINOX C sau echivalent |  | kg | 10
748 | 7336692 Rasina poliesterica tip polestral 120 |  | kg | 4.4 |  |  |  | DataConstruct
749 | 6713972 Reductie excentrica PVC tip U 110- 50 mm nii 2167 |  | buc | 1
750 | 4113843 Reductie fonta maleabila n4 s 477 20x 15 Zn f1 |  | buc | 1
751 | 6714225 Reductie PVC g tip A 50- 40 stas 7178 |  | buc | 0.44
752 | 6714603 Reductie PVC g tip B 110-90 stas 7178 |  | buc | 0.36
753 | 6714304 Reductie PVC g tip A 75- 63 stas 7178 |  | buc | 0.23 |  |  |  | Pret Excel
754 | 6714603 Reductie PVC g tip B 110-90 stas 7178 |  | buc | 0.69 |  |  |  | Pret Excel
Pag 258
LISTA cuprinzand consumurile de resurse materiale
0 | 1 |  | 2 | 3 | 4 |  | 5 = 3 x 4 | 6 |  |  | 7
755 | 6713881 Reductie PVC imbinata prin lipire tip M D = 160-170 |  | buc | 0.3
756 | 6713908 Reductie PVC imbinata prin lipire tip M D = 185-200 |  | buc | 0.48
757 | 7340057 Releu intermediar tip ri-6 debrosabil rs.72411 a |  | buc | 4 |  |  |  | DataConstruct
758 | 4201286 Rezervor wc cap. 9 litri s 2756 |  | buc | 1
759 | 7342574 Rezistenta policlorura de carbon 1 w |  | buc | 2
760 | 7342603 Rezistoare |  | buc | 0.4
761 | 2918782 Rigla fag neaburite cl.a g 80/80-90/90mm L = 1,80-2,50m |  | mc | 0.27 |  |  |  | DataConstruct
762 | 4500876 Robinet cep gaze nat.mufe,fc, pn 1000mm h2o,s.800-3/4 |  | buc | 1
763 | 4201949 Robinet rezerv. wc alama 3/8 inaltime s2377 |  | buc | 1
764 | 4201937 Robinet rezerv. wc am colt 3/8 semiinaltime 3 s2377 |  | buc | 1 |  |  |  | Pret Excel
765 | 4201573 Robinet trecere ventil 2 1/2 pn10 |  | buc | 8
766 | 4203961 Rozeta metalica pentru mascare 3/8 |  | buc | 4
767 | 7343982 Rumegus din lemn |  | kg | 6.1 |  |  |  | DataConstruct
768 | 6621337 Saiba de cauciuc m3r mm nf 202-70 |  | buc | 6 |  |  |  | Pret Excel
769 | 5881227 Saiba gros. plata pentru met M 8 OL 34 s 1388 |  | buc | 4352
770 | 5881198 Saiba gros.plata pentru met M 6 OL 34 s 1388 |  | buc | 114
771 | 5881289 Saiba gros.plata pentru met M 14 OL 34 s 1388 |  | buc | 184
772 | 5881289 Saiba gros.plata pentru met M 14 OL 34 s 1388 |  | buc | 152 |  |  |  | Pret Excel
773 | 5881265 Saiba gros.plata pentru metale M 12, OL 34, s 1388 |  | buc | 68
774 | 5884024 Saiba grower pentru m12 zn |  | kg | 1
775 | 5883915 Saiba grower pentru m8 zn |  | kg | 0.02 |  |  |  | Pret de referinta
776 | 5883977 Saiba grower pentru m10 zn |  | kg | 0
777 | 5883537 Saiba grower pentru m16 zn |  | kg | 0.14 |  |  |  | Pret de referinta
778 | 5883470 Saiba grower pentru M6 zn |  | kg | 0
779 | 5884384 Saiba grower seria grea n M 20 arc6 s 7666/2 |  | kg | 0.22
780 | 5884114 Saiba grower seria mij n M 16 OLC55 s 7666/2 |  | kg | 0.05
781 | 5883938 Saiba grower seria mij. n M 6 arc6 s 7666/2 |  | buc | 49 |  |  |  | DataConstruct
782 | 5883952 Saiba grower seria mij. n M 8 arc6a s 7666/2 |  | buc | 16 |  |  |  | DataConstruct
783 | 5883990 Saiba grower seria mij. n M 10 arc6 Zn s 7666/2 |  | kg | 0.1 |  |  |  | DataConstruct
Pag 259
LISTA cuprinzand consumurile de resurse materiale
0 | 1 |  | 2 | 3 | 4 |  | 5 = 3 x 4 | 6 |  |  | 7
784 | 5883976 Saiba grower seria mij. n M 10 arc6a s 7666/2 |  | buc | 40
785 | 5884023 Saiba grower seria mij. n M 12 arc6a s 7666/2 |  | buc | 68 |  |  |  | DataConstruct
786 | 5884152 Saiba grower seria mij. n M 20 arc6a s 7666/2 |  | buc | 10 |  |  |  | Pret meu
787 | 5883988 Saiba grower seria mij. n M 10 arc6 s 7666/2 |  | kg | 0.02
788 | 5884059 Saiba grower seria mij. n M 12 arc6 s 7666/2 |  | kg | 0.18
789 | 5884164 Saiba grower seria mij. n M 20 arc6 s 7666/2 |  | kg | 0.41
790 | 5884205 Saiba grower seria mij. n M 24 arc6 s 7666/2 |  | buc | 12
791 | 5883469 Saiba grower seria usor r M 6 arc6 s 7666/2 |  | kg | 0.02 |  |  |  | DataConstruct
792 | 5883536 Saiba grower seria usor r M 16 arc6 s 7666/2 |  | kg | 0.03
793 | 5882193 Saiba plata pentru m12 zn |  | kg | 2.55
794 | 5882105 Saiba plata pentru M6 zn |  | kg | 31.11 |  |  |  | DataConstruct
795 | 5882108 Saiba plata a6 zn |  | buc | 12
796 | 5883043 Saiba plata pentru lemn A M 11 OL 34 s 7565 |  | kg | 0.11 |  |  |  | Pret de referinta
797 | 5883043 Saiba plata pentru lemn A M 11 OL 34 s 7565 |  | kg | 0.28
798 | 5882179 Saiba plata pentru m10 zn |  | kg | 0.01 |  |  |  | DataConstruct
799 | 5881319 Saiba plata pentru m16 zn |  | kg | 0.39 |  |  |  | Pret de referinta
800 | 5882143 Saiba plata pentru m8 zn |  | kg | 0.06 |  |  |  | DataConstruct
801 | 5882025 Saiba prec.plata pentru met A M 3 OL 34 s 5200 |  | kg | 0.06 |  |  |  | DataConstruct
802 | 5882104 Saiba prec.plata pentru met A M 6 OL 34 s 5200 |  | kg | 3.18 |  |  |  | DataConstruct
803 | 5882142 Saiba prec.plata pentru met A M 8 OL 34 s 5200 |  | kg | 0.02 |  |  |  | DataConstruct
804 | 5882178 Saiba prec.plata pentru met A M 10 OL 34 s 5200 |  | kg | 0.47 |  |  |  | DataConstruct
805 | 5882192 Saiba prec.plata pentru met A M 12 OL 34 s 5200 |  | kg | 0.25 |  |  |  | DataConstruct
806 | 5882257 Saiba prec.plata pentru met A M 18 OL 34 s 5200 |  | kg | 0.04 |  |  |  | Pret de referinta
807 | 5882257 Saiba prec.plata pentru met A M 18 OL 34 s 5200 |  | kg | 0.17 |  |  |  | DataConstruct
808 | 5882295 Saiba prec.plata pentru met A M 22 OL 34 s 5200 |  | kg | 0.28
809 | 5882192 Saiba prec.plata pentru met A M 12 OL 34 s 5200 |  | kg | 0.07
810 | 5882233 Saiba prec.plata pentru met A M 16 OL 34 s 5200 |  | kg | 0.09
811 | 5882271 Saiba prec.plata pentru met A M 20 OL 34 s 5200 |  | kg | 0.69
812 | 5882312 Saiba prec.plata pentru met A M 24 OL 34 s 5200 |  | kg | 0.37
813 | 2606030 Saltea vata minerala sco 3000 x 600 x 100 s 5838 / 3 |  | mp | 585
Pag 260
LISTA cuprinzand consumurile de resurse materiale
0 | 1 |  | 2 | 3 | 4 |  | 5 = 3 x 4 | 6 |  |  | 7
814 | 7344211 Sapun de rufe tip 60% acizi grasi stas 189-59 |  | kg | 0.65 |  |  |  | DataConstruct
815 | 2453392 Sapuniera si 1-15 (ingropate) alb c.1 ni 544 |  | buc | 2.02
816 | 3810511 Sarma alum pentru electroteh D = 1 tip A s 3033 |  | kg | 0.4
817 | 3808037 Sarma ghimpata Zn D = 2,24 mm s 1179-80 |  | kg | 275.17
818 | 3803128 Sarma moale obisnuita D = 1,12 OL 32 s 889 |  | kg | 42.32 |  |  |  | Pret meu
819 | 3803142 Sarma moale obisnuita D = 1,25 mm, OL 32 s 889 |  | kg | 0.09 |  |  |  | Pret Excel
820 | 3803166 Sarma moale obisnuita D = 1,5 OL 32 s 889 |  | kg | 0.1
821 | 3803233 Sarma moale obisnuita D = 2,5 mm, OL 32, s 889 |  | kg | 16.88
822 | 3803233 Sarma moale obisnuita D = 2,5 mm, OL 32, s 889 |  | kg | 15.37 |  |  |  | Pret meu
823 | 3805279 Sarma moale zincata D = 0,8 mm, OL 32 s 889 |  | kg | 0.08 |  |  |  | DataConstruct
824 | 3805281 Sarma moale zincata D = 0,90 OL 32 s 889 |  | kg | 0.1
825 | 3805293 Sarma moale zincata D = 1 OL 32 s 889 |  | kg | 0.4
826 | 3809653 Sarma rotunda de cupru hb D = 0,95 cu99,5 s 683 |  | kg | 0.9
827 | 5900499 Sarma sudura obisnuit s1126 s10 colaci D = 3,25 |  | kg | 0.03
828 | 2903995 Scandura rasin lunga tiv cls D gR = 24mm L = 4,00m s 942 |  | mc | 0.03 |  |  |  | Pret Excel
829 | 2914217 Scindura fag.lungi abur.cl.c.gR = 25mm L = 1,8-4m lT = 6 st 8689 |  | mc | 0.09 |  |  |  | DataConstruct
830 | 2914229 Scindura fag.lungi.neab.cl.a.gR = 40mm L = 1,8-4m lT = 6 st8689 |  | mc | 0.02
831 | 2903995 Scindura rasin lunga tiv cls D gR = 24mm L = 4,00m s 942 |  | mc | 2.27 |  |  |  | DataConstruct
832 | 2903153 Scindura rasinoase geluite 10-20x80-120 mm |  | m | 1.1 |  |  |  | DataConstruct
833 | 7344376 Scoaba din rasini fenol formaldehidice (bachelita) |  | buc | 2969.4 |  |  |  | DataConstruct
834 | 6311528 Scoaba otel pentru constructii din lemn, latime= 65-90mm, l.200-300 mm |  | kg | 170.12 |  |  |  | DataConstruct
835 | 2875276311528 Scoabe otel pt.constr.din lemn.lat,65-90mm,l.200-300mm |  | kg | 2.75
836 | 7204435 Seminte de plante-graminee perene (pm) |  | kg | 27.72
837 | 7800950 Senzor crepuscular pentru aprindere iluminat exterior |  | buc | 1 |  |  |  | Pret excel
838 | 20020744 Servicii configurare, parametrizare sistem EMS/SCADA |  | buc | 1 |  |  |  | Pret meu
Pag 261
LISTA cuprinzand consumurile de resurse materiale
0 | 1 |  | 2 | 3 | 4 |  | 5 = 3 x 4 | 6 |  |  | 7
839 | 20020735 Servicii configurare, parametrizare sistem local SCADA - terminal numeric celule 110 kV |  | buc | 1
840 | 20020743 Servicii configurare, parametrizare sistem local SCADA - terminal AAR 0.4 kV |  | buc | 1
841 | 20020737 Servicii configurare, parametrizare sistem local SCADA - terminal DAS |  | buc | 1
842 | 20020740 Servicii configurare, parametrizare sistem local SCADA - terminal MT |  | buc | 16 |  |  |  | Pret Excel
843 | 20020742 Servicii configurare, parametrizare sistem local SCADA - terminal Sica |  | buc | 2 |  |  |  | Pret meu
844 | 20020741 Servicii configurare, parametrizare sistem local SCADA - terminal Sicc |  | buc | 2 |  |  |  | Pret Excel
845 | 5208743 Set 3 terminale de interior 20KV monof.120-240 mmp |  | set | 8
846 | 5208744 Set 3 terminale de interior pentru cablu 20 kV cu sectiunea de 150 mmp |  | buc | 4 |  |  |  | Pret excel
847 | Set clema pentru prinderea sinelor nord-sud de sinele est-vest |  | buc | 80 |  |  |  | Pret de referinta
848 | Set conector sina |  | buc | 8 |  |  |  | Pret de referinta
849 | 5208962 SET MANSON LEG. 20 KV MONOF. 120-240MMP |  | buc | 8
850 | 5209314 Set manson legatura mixta intre cablu trifazat si cablu monofazat cu izolatie XLPE pentru cablu cu sectiunea de 150 mmp |  | buc | 4 |  |  |  | Pret excel
851 | 4833212 Set surub ancorare pe structuri din lemn M10x180 pentru sistem fotovoltaic |  | buc | 100 |  |  |  | Pret de referinta
852 | 6719691 Sfoara vinilin D 1 mm |  | m | 797 |  |  |  | DataConstruct
853 | 7344766 Sfoara de cinepa DN 2 mm pentru matisaj (ceruita) |  | kg | 0.66 |  |  |  | Pret Excel
854 | 6719691 Sfoara vinilin D 1 mm |  | m | 224 |  |  |  | Pret excel
855 | 4202761 Sifon alama pentru lavoar 1 s 9611 |  | buc | 2
856 | 6719770 Sifon scurgere PVC pentru plinta ni 4393 |  | buc | 1.01
857 | 7344869 Sigunit special(accelerator de priza)-import. |  | kg | 0.1
858 | 5904603 Silicagel tip microporos sortul I s 10732 |  | kg | 0 |  |  |  | DataConstruct
859 | 5904603 Silicat Silicagel tip microporos sortul I s 10732 |  | kg | 4 |  |  |  | Pret Excel
860 | Sina montare panouri fotovoltaice din aluminiu |  | m | 200 |  |  |  | Pret de referinta
861 | 2905931 Sipca de rasinoase geluite 5-15x10-30 mm |  | m | 21 |  |  |  | Pret Excel
Pag 262
LISTA cuprinzand consumurile de resurse materiale
0 | 1 |  | 2 | 3 | 4 |  | 5 = 3 x 4 | 6 |  |  | 7
862 | 2905955 Sipca rasinoase clasa I / II gros 18 / 24 - 24 / 48 mm L = 1,50 - 2,75 m |  | mc | 0.07 |  |  |  | DataConstruct
863 | 2710503808037 Sirma ghimpata zn d=2,24 mm s 1179-80 |  | kg | 2.61
864 | 3803166 Sirma moale obisnuita D = 1,5 OL 32 s 889 |  | kg | 9.93 |  |  |  | Pret meu
865 | 3805293 Sirma moale zincata D = 1 OL 32 s 889 |  | kg | 3.06 |  |  |  | DataConstruct
866 | 3805372 Sirma moale zincata D = 2 OL 32 s 889 |  | kg | 18.37 |  |  |  | DataConstruct
867 | 2710503805449 Sirma moale zincata d= 4 ol32 s 889 |  | kg | 2.61
868 | 3807930 Sirma OL zincata scopuri electr. gia D = 3 s 3732 |  | tona | 0 |  |  |  | DataConstruct
869 | 5903207 Sirma plina pentru sud.si inc.sub flux s10mn1 4 |  | kg | 0.1 |  |  |  | DataConstruct
870 | 3809720 Sirma rotunda de cupru ha D = 5 cu99,5 s 683 |  | kg | 5.8
871 | 3809653 Sirma rotunda de cupru hb D = 0,95 cu99,5 s 683 |  | kg | 1.05 |  |  |  | DataConstruct
872 | 2005731 Sirma trasa net bet arm stnb D = 5 OL 42 s 438/2 |  | kg | 125.99 |  |  |  | DataConstruct
873 | Sistem fotovoltaic 11,55kWp |  | buc | 1 |  |  |  | Pret de referinta
874 | 7345320 Snur azbest cu ins.pt.garn.tipa,b,>10mm(dn;lat,patrat) |  | kg | 0.03 |  |  |  | DataConstruct
875 | 7345344 Snur azbest cu ins.pt.garn.tipa,b,6-9mm(dn;lat,patrat) |  | kg | 3.6 |  |  |  | DataConstruct
876 | 7345564 Snur din azbest 22 mm |  | kg | 1 |  |  |  | DataConstruct
877 | 6200729 Solutie Parchetin, s 44 |  | l | 10.11
878 | 4200311 Spalator vase fonta suport 825mm cal.1 s 2759 |  | buc | 1
879 | 6827400 Sprait met.telescop.0,8mm(8tf)pt.sprij.lung.1,50-2,50m $ |  | buc | 0.1 |  |  |  | Pret de referinta
880 | 7346099 Spray pentru simulare fum |  | buc | 5.6
881 | 20010080 Spuma poliuretanica(1 TUB ARE 700 ML) |  | l | 5.6 |  |  |  | Pret de referinta
882 | 7346207 Stearina |  | kg | 0.29 |  |  |  | Pret Excel
883 | 2661126426529 Stilp imprej.placi pline-traforat.s 9a-260 ba ipct 1204 |  | buc | 66.09
884 | 6500923 Stilp teava ol.37 L = 4 M 70x 4 mm pentru iluminat exterior |  | buc | 10 |  |  |  | Pret excel
885 | 7346427 Stilp traversa simpla |  | buc | 8
886 | Sumator 1 faza 3xTC |  | buc | 3 |  |  |  | Pret de referinta
887 | 4500187 Supapa sigur.(vertil) contragr.fonta cu alama D = 3/4 |  | buc | 1
888 | 5829982 Surub cap cilindric crestat M 6x 50 gr. 5.8 s 3954 |  | buc | 250 |  |  |  | DataConstruct
889 | 5810230 Surub cap hex.fil.sub cap prec.m 6 x 16 gr. 5.8 s4845 |  | buc | 2940
Pag 263
LISTA cuprinzand consumurile de resurse materiale
0 | 1 |  | 2 | 3 | 4 |  | 5 = 3 x 4 | 6 |  |  | 7
890 | 5819963 Surub cap hexagonal grosolan M 6x 25 gr. 4.8 s 920 |  | buc | 4 |  |  |  | DataConstruct
891 | 5819987 Surub cap hexagonal grosolan M 6x 30 gr. 4.8 s 920 |  | buc | 52 |  |  |  | DataConstruct
892 | 5820170 Surub cap hexagonal grosolan M 8x 30 gr. 4.8 s 920 |  | buc | 76 |  |  |  | DataConstruct
893 | 5820211 Surub cap hexagonal grosolan M 8x 40 gr. 4.8 s 920 |  | buc | 8 |  |  |  | DataConstruct
894 | 5820479 Surub cap hexagonal grosolan M 10x 50 gr. 4.8 s 920 |  | buc | 60
895 | 5820819 Surub cap hexagonal grosolan M 12x 40 gr. 4.8 s 920 |  | buc | 32 |  |  |  | Pret meu
896 | 5820869 Surub cap hexagonal grosolan M 12x 50 gr. 4.8 s 920 |  | buc | 20 |  |  |  | DataConstruct
897 | 5821112 Surub cap hexagonal grosolan M 12x 130 gr. 5.8 s 920 |  | buc | 8
898 | 5822075 Surub cap hexagonal grosolan M 18x 60 gr. 4.8 s 920 |  | buc | 12
899 | 5822283 Surub cap hexagonal grosolan M 20x 60 gr. 4.8 s 920 |  | buc | 16.8 |  |  |  | DataConstruct
900 | 5800388 Surub cap hexagonal precis M 6 x 25 gr. 8.8 s4272 |  | buc | 2223 |  |  |  | DataConstruct
901 | 5823196 Surub cap hexagonal grosolan M 24x 260 gr. 4.8 s 920 |  | buc | 12
902 | 5820259 Surub cap hexagonal grosolan M 8x 50 gr. 4.8 s 920 |  | buc | 4 |  |  |  | Pret Excel
903 | 5817355 Surub cap hexagonal semiprecis M 6x 25 gr. 5.8 s 6220 |  | buc | 10 |  |  |  | Pret meu
904 | 5817604 Surub cap hexagonal semiprecis M 8x 80 gr. 5.8 s 6220 |  | buc | 8
905 | 5817678 Surub cap hexagonal semiprecis M 10x 50 gr. 5.8 s 6220 |  | buc | 54 |  |  |  | DataConstruct
906 | 5817630 Surub cap hexagonal semiprecis M 10x 35 gr. 5.8 s 6220 |  | buc | 10
907 | 5817850 Surub cap hexagonal semiprecis M 12x 40 gr. 8.8 s 6220 |  | buc | 92
908 | 5817886 Surub cap hexagonal semiprecis M 12x 50 gr. 5.8 s 6220 |  | buc | 680 |  |  |  | Pret meu
909 | 5817850 Surub cap hexagonal semiprecis M 12x 40 gr. 8.8 s 6220 |  | buc | 76 |  |  |  | Pret Excel
910 | 5817886 Surub cap hexagonal semiprecis M 12x 50 gr. 5.8 s 6220 |  | buc | 12
911 | 5817915 Surub cap hexagonal semiprecis M 12x 60 gr. 5.8 s 6220 |  | buc | 24 |  |  |  | Pret Excel
Pag 264
LISTA cuprinzand consumurile de resurse materiale
0 | 1 |  | 2 | 3 | 4 |  | 5 = 3 x 4 | 6 |  |  | 7
912 | 5818385 Surub cap hexagonal semiprecis M 16x 50 gr. 5.8 s 6220 |  | buc | 24
913 | 5818933 Surub cap hexagonal semiprecis M 20x 140 gr. 5.8 s 6220 |  | buc | 24
914 | 5818957 Surub cap hexagonal semiprecis M 20x 160 gr. 5.8 s 6220 |  | buc | 18
915 | 5829126 Surub cap inecat crestat sprec.m 6x 30 gr. 4.8 s 2571 |  | buc | 64 |  |  |  | DataConstruct
916 | 5828914 Surub cap inecat crestat sprec.m 4x 12 gr. 4.8 s 2571 |  | buc | 0.72
917 | 5829009 Surub cap inecat crestat sprec.m 5x 16 gr. 4.8 s 2571 |  | buc | 0.77
918 | 5829011 Surub cap inecat crestat sprec.m 5x 18 gr. 4.8 s 2571 |  | buc | 2.03
919 | 5829023 Surub cap inecat crestat sprec.m 5x 20 gr. 4.8 s 2571 |  | buc | 0.81
920 | 5829047 Surub cap inecat crestat sprec.m 5x 25 gr. 4.8 s 2571 |  | buc | 0.73 |  |  |  | Pret Excel
921 | 5829073 Surub cap inecat crestat sprec.m 5x 45 gr. 4.8 s 2571 |  | buc | 1.99 |  |  |  | Pret Excel
922 | 5835254 Surub cap semiinec.loc.crucif.forma A 4,8x32 s9344/7 |  | buc | 0.9
923 | 5828770 Surub cil+a-fil n.1636 M 4 x 20 OL 35 |  | buc | 4 |  |  |  | DataConstruct
924 | 5837655 Surub cilindric cu cap crestat M6x25mm zn |  | buc | 6222
925 | 5836521 Surub cu cap bombat crestat l 6 x 50 f1 s 1451 |  | buc | 139
926 | 5837733 Surub cu cap hexagonal l 6 x 60 f1 s 1454 |  | buc | 24
927 | 5837795 Surub cu cap hexagonal l 8 x 50 s 1454 |  | buc | 4
928 | 5837874 Surub cu cap hexagonal l 10 x 30 f1 s 1454 |  | buc | 4 |  |  |  | Pret Excel
929 | 5837666 Surub cu cap hexagonal l 6 x 25 f1 s 1454 |  | buc | 2 |  |  |  | Pret Excel
930 | 5820432 Surub cu cap hexagonal m10x45 zn |  | buc | 1 |  |  |  | Pret de referinta
931 | 5805482 Surub cu cap hexagonal m12x40 zn |  | buc | 174.8 |  |  |  | Pret de referinta
932 | 5818388 Surub cu cap hexagonal m16x30 zn |  | buc | 18 |  |  |  | DataConstruct
933 | 5800377 Surub cu cap hexagonal m5x55 zn |  | buc | 12 |  |  |  | Pret de referinta
934 | 5836741 Surub cu cap inecat crestat l 3 x 25 f1 s 1452 |  | buc | 1844
Pag 265
LISTA cuprinzand consumurile de resurse materiale
0 | 1 |  | 2 | 3 | 4 |  | 5 = 3 x 4 | 6 |  |  | 7
935 | 5836777 Surub cu cap inecat crestat l 3 x 40 f1 s 1452 |  | buc | 420
936 | 5836935 Surub cu cap inecat crestat l 4 x 30 f1 s 1452 |  | buc | 14 |  |  |  | Pret Excel
937 | 5837161 Surub cu cap inecat crestat pentru lemn 5x 50 mm, f1 s 1452 |  | buc | 4 |  |  |  | Pret Excel
938 | 5838452 Surub cu cap patrat pentru lemn l 8 x 45 f1 s 1455 |  | buc | 28 |  |  |  | DataConstruct
939 | 5838543 Surub cu cap patrat pentru lemn l 10 x 75 f1 s 1455 |  | buc | 4
940 | 5838579 Surub cu cap patrat pentru lemn l 10 x 140 f1 s 1455 |  | buc | 6.77
941 | 5838579 Surub cu cap patrat pentru lemn l 10 x 140 f1 s 1455 |  | buc | 17.05 |  |  |  | Pret Excel
942 | Surub de legare la pamânt cu filet de fixare pentru fixarea conductorului de egalizare potential la sistemul de sustinere a cablurilor |  | buc | 50 |  |  |  | Pret_Meu
943 | 4201107 Surub fixare (buton) pentru oglinda |  | buc | 8 |  |  |  | Pret Excel
944 | 5821899 Surub hexag-nal s. 920 M 16 x 120 OL 37 |  | buc | 8
945 | 5827556 Surub pentru fund. s.2350 f M 12 x 160 OL 37 |  | buc | 187.13 |  |  |  | Pret de referinta
946 | 5827556 Surub pentru fund. s.2350 f M 12 x 160 OL 37 |  | buc | 8.1
947 | 5827556 Surub pentru fundatie s.2350 f m 12 x 160 ol 37 |  | buc | 0.3 |  |  |  | Pret Excel
948 | 5827623 Surub pentru fundatii grosolan A M 12x 320 gr. 4.6 s 2350 |  | buc | 4 |  |  |  | Pret de referinta
949 | 5838383 Surub pentru lemn D 5x55 mm |  | buc | 16.25
950 | 3602299 Tabla constr.mecanice s901 1 x 650x1000 OL 34-1n |  | kg | 3
951 | 3602328 Tabla constr.mecanice s901 1 x 750x1500 OL 37-1n |  | kg | 4.8 |  |  |  | DataConstruct
952 | 3602378 Tabla constr.mecanice s901 1 x1000x2000 OL 37-1n |  | kg | 1.82
953 | 3602328 Tabla constr.mecanice s901 1 x 750x1500 OL 37-1n |  | kg | 8.4
954 | 3602378 Tabla constr.mecanice s901 1 x1000x2000 OL 37-1n |  | kg | 5.47 |  |  |  | Pret Excel
955 | 3666829 Tabla din plumb s 490 pb 99,96 2 x1000 |  | kg | 2.7 |  |  |  | DataConstruct
956 | 3666817 Tabla din plumb s 490 pb 99,96 2 x 500 |  | kg | 62.4 |  |  |  | Pret Excel
957 | 3666879 Tabla din plumb s 490 pb 99,96 3 x 500 |  | kg | 0.15 |  |  |  | Pret Excel
958 | 3606350 Tabla groasa 5x 1250 OL 37-1N s 437 |  | kg | 0.75
959 | 3600174 Tabla neagra cal.1 cl.u s1946 0,50x 750x1500 OL 34 |  | kg | 34
960 | 3600203 Tabla neagra cal.1 cl.u s1946 0,50x 800x2000 OL 34 |  | kg | 0.3 |  |  |  | DataConstruct
Pag 266
LISTA cuprinzand consumurile de resurse materiale
0 | 1 |  | 2 | 3 | 4 |  | 5 = 3 x 4 | 6 |  |  | 7
961 | 3643700 Tabla zincata s2028 1 x1000x2000 OL 32-1N cal.1 |  | kg | 8
962 | 3643748 Tabla zincata s2028 1 x1000x2000 OL 32-1N cal.s |  | kg | 116.91
963 | 3641867 Tabla zincata s2028 0,40x 750x1500 OL 32-1N cal.1 |  | kg | 2169.89 |  |  |  | Pret Excel
964 | 3642419 Tabla zincata s2028 0,50x 750x1500 OL 32-1N cal.1 |  | kg | 310.92 |  |  |  | Pret Excel
965 | 3643748 Tabla zincata s2028 1 x1000x2000 OL 32-1N cal.s |  | kg | 9.2 |  |  |  | Pret Excel
966 | 5537967 Tablou alimentare iluminat exterior |  | buc | 1 |  |  |  | Pret excel
967 | Tablou general CEF 10-20kW, cu doua compartimente (CC/CA) echipat cu 4 circuite de intrare cc prevazute cu sig fuzibile si descarcatori, un circuit de intrare c.a. cu intrerupator, releu de protectie si comanda, 2 contactori, contor smart, sig automata circuite releu. |  | buc | 1 |  |  |  | Pret de referinta
968 | 7352945 Tac de perete cu 3 contacte p 40098 |  | buc | 2 |  |  |  | DataConstruct
969 | 2205719 Talc macinat s 11124 |  | kg | 4.26 |  |  |  | DataConstruct
970 | 6700535 Teava de protectie din p.v.c.rigid tip M d=200mm |  | m | 25.2 |  |  |  | Pret de referinta
971 | 6700626 Teava din p.v.c.rigid tip g 75x5,6 stas 6675/2 |  | m | 11.81
972 | 6700999 Teava din p.v.c.rigid tip M 50x 2,4 stas 6675/2 |  | m | 23.1 |  |  |  | DataConstruct
973 | 6700456 Teava din p.v.c.rigid tip M 110x 5,3 stas 6675/2 |  | m | 18.9 |  |  |  | DataConstruct
974 | 6700456 Teava din p.v.c.rigid tip m 110x 5,3 stas 6675/2 |  | m | 147.7 |  |  |  | Pret Excel
975 | 2521216700470 Teava din p.v.c.rigid tip m 125x 6 stas 6675/2 |  | m | 3.15
976 | 6700511 Teava din p.v.c.rigid tip M 170x 8,3 stas 6675/2 |  | m | 15.75 |  |  |  | DataConstruct
977 | 6700303 Teava din p.v.c.rigid tip U 110x2,2 stas 6675/2 |  | m | 0.3
978 | 6700248 Teava din p.v.c.rigid tip U 32x1,6 stas 6675/2 |  | m | 2
979 | 6700262 Teava din p.v.c.rigid tip U 50x1,8 stas 6675/2 |  | m | 3.09 |  |  |  | Pret Excel
980 | 6716500 Teava din polipropilena cu folie aluminiu (pp-al) DN = 16 mm |  | m | 10.3
981 | 3108475 Teava pentru constructii fara sudura LC 60 x 5 / OLT 35 s 404/2 |  | m | 18 |  |  |  | DataConstruct
982 | 3305413 Teava pentru instalatii.neagra filet M - 65(2 1/2) OL 32 1 s 7656 |  | m | 4.04
983 | 3305334 Teava pentru instalatii.neagra filet M - 25(1 ) OL 32 1 s 7656 |  | m | 0.35
Pag 267
LISTA cuprinzand consumurile de resurse materiale
0 | 1 |  | 2 | 3 | 4 |  | 5 = 3 x 4 | 6 |  |  | 7
984 | 3305671 Teava pentru instalatii.neagra fl+mf M - 15( 1/2) OL 32 1 s 7656 |  | m | 40.6
985 | 3304873 Teava pentru instalatii.neagra nefil.m - 50(2 ) OL 32 1 s 7656 |  | m | 0.95
986 | 3304720 Teava pentru instalatii.neagra nefil.uii- 25(1 ) OL 32 1 s 7656 |  | m | 1.65
987 | 3306625 Teava pentru instalatii.zinc fl+mf M - 15( 1/2) OL 32 1 s 7656 |  | m | 0.6
988 | 3336606 Teava plumb marca pb3 scurgere 35x 2,5 s 671 |  | kg | 0.81 |  |  |  | Pret Excel
989 | 3336383 Teava plumb marca pb99,96 presiune 18x 4 s 671 |  | kg | 0.5 |  |  |  | Pret Excel
990 | 20031129 TENCUIALA DECORATIVA "DEKO REIBEPUTZ R 15" |  | kg | 4125
991 | 20031126 TENCUIALA DECORATIVA "DEKO REIBEPUTZ R15" MAN.(AMORSA DIL 1:4+GRUND VOPSEA+TENC)PE SUPR GIPS-CARTON |  | kg | 247.5
992 | 5208745 Terminal de exterior monofazat, termocontractibil, 24 kV, 240 mmp |  | buc | 9 |  |  |  | Pret de referinta
993 | 5208751 Terminal de interior monofazat, termocontractibil, 24 kV, 240 mmp |  | buc | 9 |  |  |  | Pret de referinta
994 | 7355686 Tetraclorura de carbon cal.1 |  | kg | 0.04 |  |  |  | DataConstruct
995 | 4115425 Teu fonta mal b1 s476 DN = 20 3/4 zn |  | buc | 1
996 | 6714861 Teu PVC pentru imbin.prin lip.pn 10 DN 50 stas 7174 |  | buc | 0.44 |  |  |  | DataConstruct
997 | 6714902 Teu PVC pentru imbin.prin lip.pn 10 DN 110 stas 7174 |  | buc | 0.36 |  |  |  | DataConstruct
998 | 6714902 Teu PVC pentru imbin.prin lip.pn 10 DN 110 stas 7174 |  | buc | 0.38
999 | 6714952 Teu PVC pentru imbin.prin lip.pn 10 DN 170 stas 7174 |  | buc | 0.3 |  |  |  | DataConstruct
1000 | 6714976 Teu PVC pentru imbin.prin lip.pn 10 DN 200 stas 7174 |  | buc | 0.48
1001 | 6714885 Teu PVC pentru imbin.prin lip.pn 10 DN 75 stas 7174 |  | buc | 0.23
1002 | 6714902 Teu pvc pentru imbinare prin lipire pn 10 dn 110 stas 7174 |  | buc | 0.3 |  |  |  | Pret Excel
1003 | 6719392 Tila PVC (cabloprot) tip 33 |  | buc | 595 |  |  |  | DataConstruct
1004 | 20010326 TILA PVC (CABLOPROT) TIP 48 |  | buc | 4920
Pag 268
LISTA cuprinzand consumurile de resurse materiale
0 | 1 |  | 2 | 3 | 4 |  | 5 = 3 x 4 | 6 |  |  | 7
1005 | 7355997 Tranzistor BC 140 |  | buc | 4.4
1006 | 7356018 Tranzistor BC 174 |  | buc | 0.4
1007 | 2958823 Traversa cf normale din fag impreg.balot.nesabot.cl.2 |  | buc | 16 |  |  |  | DataConstruct
1008 | 2958823 Traversa cf normale din fag impreg.balot.nesabot.cl.2 |  | buc | 8
1009 | 6704701 Tub izolat tip i.p. (bergman) 16 stas 6990 |  | m | 25.25
1010 | 6704696 Tub izolat tip i.p. (bergman) 18 stas 6990 |  | m | 101.5
1011 | 6704672 Tub izolat tip i.p. (bergman) 32 stas 6990 |  | m | 12.36
1012 | 6704505 Tub izolat tip i.p.e.(pantzer) 25 stas 6990 - copex metalic |  | m | 908 |  |  |  | Pret excel
1013 | 6619724 Tub cauc.norm ins.pinza cl.a pentru apa pn 10 DN int 19 mm |  | m | 0.18
1014 | 6704103 Tub flexibil plastirol D 19 x 15 ni 3990 |  | m | 25
1015 | 6704115 Tub flexibil plastirol D 23 x 19 ni 3990 |  | m | 1230
1016 | 6704127 Tub flexibil plastirol D 26 x 22 ni 3990 |  | m | 350
1017 | 6704139 Tub flexibil plastirol D 36 x 32 ni 3990 |  | m | 825
1018 | 6704236 Tub pvc 13 mm |  | m | 10.2
1019 | 20011918 Tub PVC D=16 mm |  | m | 65
1020 | 6704232 Tub PVC flexibil DN 2 s 8399 |  | m | 1
1021 | 6704256 Tub PVC flexibil DN 4 s 8399 |  | m | 18.76
1022 | 6704268 Tub PVC flexibil DN 5 s 8399 |  | m | 3749.2 |  |  |  | DataConstruct
1023 | 6704270 Tub PVC flexibil DN 6, stas 8399 |  | m | 266.1
1024 | 6704294 Tub PVC flexibil DN 8 s 8399 |  | m | 4.54 |  |  |  | DataConstruct
1025 | 2303548 Tub termocontractibil |  | m | 24 |  |  |  | Pret de referinta
1026 | 6704700 Tub termocontractibil tip SRBB 120-40 |  | m | 4
1027 | 7356836 Tus negru pionier |  | kg | 0.53 |  |  |  | DataConstruct
1028 | 6108945 Ulei de in sicativat u.001-13 stas 16-80 |  | kg | 0.23 |  |  |  | Pret Excel
1029 | 6201084 Ulei emulsionabil pentru decofrare betoane stas 11382 |  | kg | 86.92 |  |  |  | DataConstruct
1030 | 6201632 Ulei parafinoase selectionate tip ups180 s10580 |  | kg | 0.01
1031 | 6201541 Ulei pentru transf.si intrer.electr.neadit. tr 30 s 811 |  | kg | 65
1032 | 6201541 Ulei pentru transf.si intrer.electr.neadit. tr 30 s 811 |  | kg | 114
1033 | 7356850 Ulei tehnic de floarea soarelui tip 1 stas 2710-58 |  | kg | 4.4 |  |  |  | DataConstruct
1034 | 6202612 Unsori consistente de uz general u100 ca 4 s 562 |  | kg | 0.02 |  |  |  | DataConstruct
Pag 269
LISTA cuprinzand consumurile de resurse materiale
0 | 1 |  | 2 | 3 | 4 |  | 5 = 3 x 4 | 6 |  |  | 7
1035 | 6306602 Usa ext din tamplarie aluminiu cu 1 canat |  | mp | 45 |  |  |  | Pret excel
1036 | 2100696 Var bulgari pentru constructii tip 2 vrc, s 146 |  | kg | 88
1037 | 2652102100713 Var pasta |  | mc | 0.02 |  |  |  | Pret excel
1038 | 2100713 Var pasta pentru constructii tip 2 |  | mc | 0.59 |  |  |  | Pret Excel
1039 | 2442740 Vas closet orhideea alb cod 79se6802 |  | buc | 1.01
1040 | 6200507 Vaselina tehnica |  | kg | 0.14
1041 | 6202507 Vaselina tehnica artificiala tip A s 917 |  | kg | 0.28 |  |  |  | DataConstruct
1042 | 6202533 Vaselina tehnica artificiala tip D s 917 |  | kg | 3.62 |  |  |  | DataConstruct
1043 | 6202533 Vaselina tehnica artificiala tip D s 917 |  | kg | 1.1
1044 | 2605828 Vata minerala fara liant vrac tip I 70 kg/mc |  | kg | 6331.1 |  |  |  | DataConstruct
1045 | 2605832 Vata minerala vrac 70 kg/mc |  | kg | 28
1046 | 7358016 Ventil pentru valva auto |  | buc | 0.01 |  |  |  | DataConstruct
1047 | 4203179 Ventil scurgere lavoar,bideu 1 1/4 fara rac. s 411 |  | buc | 1
1048 | 4203296 Ventil scurgere rezervor wc 1 1/4 alama rac s9610 |  | buc | 1 |  |  |  | Pret Excel
1049 | 6103232 Vopsea alba v.101-2 ntr 90-80 |  | kg | 0.08
1050 | 6103244 Vopsea alba inscriptii v.101-3 ntr 90-80 |  | kg | 0.23 |  |  |  | Pret de referinta
1051 | 6103414 Vopsea albast.deschis v.631-4 ntr 90-80 |  | kg | 1
1052 | 6103426 Vopsea albastra v.651-5 ntr 90-80 |  | kg | 1 |  |  |  | Pret de referinta
1053 | 6104171 Vopsea anticoroziva pe baza de bitum strat ii v.813-66 |  | kg | 0.01 |  |  |  | DataConstruct
1054 | 6104171 Vopsea anticoroziva pe baza de bitum strat ii v.813-66 |  | kg | 0.09 |  |  |  | Pret meu
1055 | 6104171 Vopsea anticoroziva pe baza de bitum strat ii v.813-66 |  | kg | 0.67 |  |  |  | Pret Excel
1056 | 6103311 Vopsea galben crem v.451-3 ntr 90-80 |  | kg | 2
1057 | 6103581 Vopsea gri cenusiu v.841-1 ntr 90-80 |  | kg | 0.14
1058 | 6103543 Vopsea gri deschis v.821-3 stas 3744-69 |  | kg | 2.27 |  |  |  | Pret de referinta
1059 | 6103567 Vopsea gri deschis v.821-6 ntr 90-73 |  | kg | 2.5
1060 | 6104004 Vopsea intermed.galbena sr.5202 ntr 5703-74 |  | kg | 1 |  |  |  | Pret de referinta
1061 | 7800859 Vopsea lavabila acrilica |  | kg | 51
1062 | 6103294 Vopsea minium de plumb V 351-3 ntr 90-80 |  | kg | 8.15
1063 | 6103294 Vopsea minium de plumb V 351-3 ntr 90-80 |  | kg | 0.68
1064 | 6103610 Vopsea neagra |  | buc | 1 |  |  |  | Pret excel
1065 | 6103610 Vopsea neagra v.901-2 ntr 90-80 |  | kg | 0.02
Pag 270
LISTA cuprinzand consumurile de resurse materiale
0 | 1 |  | 2 | 3 | 4 |  | 5 = 3 x 4 | 6 |  |  | 7
1066 | 6103206 Vopsea pe baza de ulei de calitate superioara |  | kg | 64
1067 | 6103270 Vopsea rosie v.231-2 ntr 90-80 |  | kg | 2.52 |  |  |  | Pret de referinta
1068 | 6103270 Vopsea rosie v.231-2 ntr 90-80 |  | kg | 1 |  |  |  | Pret Excel
1069 | 6103218 Vopsea ulei orice culoare |  | kg | 6.05
1070 | 6104353 Vopsea vinarom alba v.108-210 stas 7359-80 |  | kg | 45 |  |  |  | DataConstruct
1071 | 6104509 Vopsea vinarom bleu deschis v.608-210 stas 7359-80 |  | kg | 312
1072 | 6200676 White spirit rafinat tip A stas 44 |  | kg | 4.4 |  |  |  | DataConstruct
1073 | 6108867 Zincalit (spray 250 g.) |  | buc | 6
1074 | 7358286 Zincarea la cald otel-bet.benzibare,profile,table ond. |  | dmp | 658.5 |  |  |  | DataConstruct
| Valoare directa |  |  | lei
| Recapitulatie |  |  | lei
| TOTAL |  |  | lei
| TOTAL |  |  | euro
1 euro = lei , curs la data de
Executant, Proiectant,
Raport generat cu ISDP , www.devize.ro, e-mail: office@intersoft.ro, tel.: 0749 050.404