## Page1
Pag 282
OBIECTIV: |  | Modernizare statii DGG etapa 4 sc 1 - ian 2026 lot 2
OBIECTUL: |  | St 110/20 kV Piatra Neamt Gara sc 1
Beneficiar: |  | SC DELGAZ GRID SA
Proiectant: |  | SC DELGAZ GRID SA |  |  |  |  | Proiect: __________________ |  |  |  | nr: ___
Executant: |  | ________________________________________ |  |  |  |  | Plansa: __________________ |  |  |  | nr: ___
Faza: __________________
F3co - LISTA cu cantitati de lucrari pe categorii de lucrari
- lei - | [9 empty] | 2023-08-29
SECTIUNEA TEHNICA | [7 empty] | SECTIUNEA FINANCIARA
Nr. | Capitolul de lucrari |  |  |  |  | U.M. | Cantitatea | Pretul unitar (exclusiv TVA) - lei - | TOTALUL (exclusiv TVA) - lei -
0 | 1 |  |  |  |  | 2 | 3 | 4 | 5 = 3 x 4
STADIUL FIZIC: Demolare TT 110 kV GARA
1 | TSC03D1 | Sapatura mecanica cu excavatorul de 0.40-0.70 mc,cu motor cu ardere interna si comanda hidraulica,in :...pamant cu umiditate naturala,descarcare in depozit teren catg 4 |  |  |  | 100 mc | 0.16
material:
manopera:
utilaj:
transport:
2 | TSA02F1 | Sapatura manuala de pamant in spatii limitate,avand sub 1.00 m sau peste 1.00 m latime,executata fara sprijini,cu taluz vertical,la fundatii,canale,subsoluri,drenuri,trepte de infratire etc. in pamant coeziv mijlociu sau foarte coeziv adancime <1.5 m teren tare |  |  |  | mc | 7.2
material:
manopera:
utilaj:
transport:
3 | RPCA04A1 | Sprijiniri orizontale ale malurilor sapaturilor în spatii înguste sub 1,00 m latime, unde nu se pot utiliza spaituri de inventar si în cantitati pâna la 20 mc, la un punct de lucru, usoare (cu interspatiile dintre dulapi de peste 20 cm) |  |  |  | mp | 29.7
material:
manopera:
utilaj:
transport:
4 | RPCT09F1 | Demolarea elementelor de beton simplu si beton armat cu mijloace mecanice a betonului simplu din fundatii si elevatii |  |  |  | mc | 5.62
material:
manopera:
utilaj:
transport:
5 | RPCT09B1 | Demolarea elementelor de beton simplu si beton armat cu mijloace manuale a fundatiilor si elevatiilor din beton simplu având dozajul peste 150 kg ciment la mc de beton |  |  |  | mc | 0.03
material:
manopera:
utilaj:
transport:
6 | CP24C1 | Taierea cu flacara oxiacetilenica, la locul de montaj, a barelor din otel rotund, avand diametrul de 16-20mm |  |  |  | 100 buc | 0.36
material:
manopera:
utilaj:
transport:
Pag 283
0 | 1 |  |  |  |  | 2 | 3 | 4 | 5 = 3 x 4
STADIUL FIZIC: Demolare TT 110 kV GARA
7 | AUT1104A1 | Ora pr macara pe pneuri cu brat cu zabrele 10,0-14,9 tf 1 schimb |  |  |  | ora | 6
material:
manopera:
utilaj:
transport:
8 | TRA01A10P | Transportul rutier al pamantului sau molozului cu autobasculanta dist.=10 km |  |  |  | tona | 10.11
material:
manopera:
utilaj:
transport:
9 | TRI1AA01C3 | Incarcarea materialelor, grupa a-grele si marunte,prin aruncare rampa sau teren-auto categ.3 |  |  |  | tona | 10.11
material:
manopera:
utilaj:
transport:
10 | TRB01C25 | Transportul materialelor cu roaba pe pneuri inc aruncare desc rasturnare grup 4 distanta 50m |  |  |  | tona | 10.11
material:
manopera:
utilaj:
transport:
11 | TRA03A50 | Transport rutier materiale,semifabricate cu autotractor pe pneuri cu remorca pe dist. 50 km |  |  |  | tona | 1.21
material:
manopera:
utilaj:
transport:
12 | AUT3355A1 | Concasor cu falci actionat electric product. 2,1-5,0 mc/h |  |  |  | ora | 2.68
material:
manopera:
utilaj:
transport:
13 | TSD01B1 | Imprastierea cu lopata a pamant. afinat,strat uniform 10-30cm. gros cu sfarim. bulg. teren teren mijlociu |  |  |  | mc | 28.32
material:
manopera:
utilaj:
transport:
14 | TSD05A1 | Compactarea cu maiul mecanic de 150-200 Kg a umpluturilor in straturi succesive de 20-30 cm grosime,exclusiv udarea fiecarui strat in parte,umpluturile executandu-se din : pamant necoeziv |  |  |  | 100 mc | 0.28
material:
manopera:
utilaj:
transport:
15 | TRA01A50P | Transportul rutier al...pamantului sau molozului cu autobasculanta dist.=50 km |  |  |  | tona | 13.5
material:
manopera:
utilaj:
transport:
16 | TSE01B1 | Nivelarea manuala a terenurilor si platformelor,cu denivelari de 10-20 cm,in: teren mijlociu |  |  |  | 100 mp | 0.2
material:
manopera:
utilaj:
transport:
procent |  |  |  | material | manopera |  | utilaj | transport | total
Cheltuieli directe:
Pag 284
0 | 1 |  |  |  |  | 2 | 3 | 4 | 5 = 3 x 4
STADIUL FIZIC: Demolare TT 110 kV GARA
Recapitulatia: |  |  | Recap 1 ianuarie 2019
Alte cheltuieli directe:
Contributie asiguratorie pentru munca (CAM)
Cheltuieli indirecte
Profit
TOTAL GENERAL (fara TVA):
TVA:
TOTAL GENERAL:
STADIUL FIZIC: Demolare TC 110 kV GARA
1 | TSA03D1 | Sapatura manuala de pamant in spatii limitate,avand sub 1 m latime,executata fara sprijiniri,cu taluz inclinat,la fundatii,canale,etc...in teren necoeziv sau slab coeziv, consistent, pana la 0,75 m adancime, teren foarte tare |  |  |  | mc | 0.15
material:
manopera:
utilaj:
transport:
2 | TSA02F1 | Sapatura manuala de pamant in spatii limitate,avand sub 1.00 m sau peste 1.00 m latime,executata fara sprijini,cu taluz vertical,la fundatii,canale,subsoluri,drenuri,trepte de infratire etc. in pamant coeziv mijlociu sau foarte coeziv adancime <1.5 m teren tare |  |  |  | mc | 9.03
material:
manopera:
utilaj:
transport:
3 | RPCA04A1 | Sprijiniri orizontale ale malurilor sapaturilor în spatii înguste sub 1,00 m latime, unde nu se pot utiliza spaituri de inventar si în cantitati pâna la 20 mc, la un punct de lucru, usoare (cu interspatiile dintre dulapi de peste 20 cm) |  |  |  | mp | 23.76
material:
manopera:
utilaj:
transport:
4 | RPCT09F1 | Demolarea elementelor de beton simplu si beton armat cu mijloace mecanice a betonului simplu din fundatii si elevatii |  |  |  | mc | 7.26
material:
manopera:
utilaj:
transport:
5 | RPCT09B1 | Demolarea elementelor de beton simplu si beton armat cu mijloace manuale a fundatiilor si elevatiilor din beton simplu având dozajul peste 150 kg ciment la mc de beton |  |  |  | mc | 0.05
material:
manopera:
utilaj:
transport:
6 | CP24C1 | Taierea cu flacara oxiacetilenica, la locul de montaj, a barelor din otel rotund, avand diametrul de 16-20mm |  |  |  | 100 buc | 0.5
material:
manopera:
utilaj:
transport:
7 | AUT1104A1 | Ora pr macara pe pneuri cu brat cu zabrele 10,0-14,9 tf 1 schimb |  |  |  | ora | 8.4
material:
manopera:
utilaj:
transport:
Pag 285
0 | 1 |  |  |  |  | 2 | 3 | 4 | 5 = 3 x 4
STADIUL FIZIC: Demolare TC 110 kV GARA
8 | TRA01A10P | Transportul rutier al pamantului sau molozului cu autobasculanta dist.=10 km |  |  |  | tona | 13
material:
manopera:
utilaj:
transport:
9 | TRI1AA01C3 | Incarcarea materialelor, grupa a-grele si marunte,prin aruncare rampa sau teren-auto categ.3 |  |  |  | tona | 13
material:
manopera:
utilaj:
transport:
10 | TRB01C25 | Transportul materialelor cu roaba pe pneuri inc aruncare desc rasturnare grup 4 distanta 50m |  |  |  | tona | 13
material:
manopera:
utilaj:
transport:
11 | TRA03A50 | Transport rutier materiale,semifabricate cu autotractor pe pneuri cu remorca pe dist. 50 km |  |  |  | tona | 1.8
material:
manopera:
utilaj:
transport:
12 | AUT3355A1 | Concasor cu falci actionat electric product. 2,1-5,0 mc/h |  |  |  | ora | 3.6
material:
manopera:
utilaj:
transport:
13 | TSD01B1 | Imprastierea cu lopata a pamant. afinat,strat uniform 10-30cm. gros cu sfarim. bulg. teren teren mijlociu |  |  |  | mc | 31.24
material:
manopera:
utilaj:
transport:
14 | TSD05A1 | Compactarea cu maiul mecanic de 150-200 Kg a umpluturilor in straturi succesive de 20-30 cm grosime,exclusiv udarea fiecarui strat in parte,umpluturile executandu-se din : pamant necoeziv |  |  |  | 100 mc | 0.31
material:
manopera:
utilaj:
transport:
15 | TRA01A50P | Transportul rutier al...pamantului sau molozului cu autobasculanta dist.=50 km |  |  |  | tona | 17.42
material:
manopera:
utilaj:
transport:
16 | TSE01B1 | Nivelarea manuala a terenurilor si platformelor,cu denivelari de 10-20 cm,in: teren mijlociu |  |  |  | 100 mp | 0.23
material:
manopera:
utilaj:
transport:
procent |  |  |  | material | manopera |  | utilaj | transport | total
Cheltuieli directe:
Pag 286
0 | 1 |  |  |  |  | 2 | 3 | 4 | 5 = 3 x 4
STADIUL FIZIC: Demolare TC 110 kV GARA
Recapitulatia: |  |  | Recap 1 ianuarie 2019
Alte cheltuieli directe:
Contributie asiguratorie pentru munca (CAM)
Cheltuieli indirecte
Profit
TOTAL GENERAL (fara TVA):
TVA:
TOTAL GENERAL:
STADIUL FIZIC: Demolare intrerupatoare 110 kV GARA
1 | TSC03D1 | Sapatura mecanica cu excavatorul de 0.40-0.70 mc,cu motor cu ardere interna si comanda hidraulica,in :...pamant cu umiditate naturala,descarcare in depozit teren catg 4 |  |  |  | 100 mc | 0.31
material:
manopera:
utilaj:
transport:
2 | TSA02F1 | Sapatura manuala de pamant in spatii limitate,avand sub 1.00 m sau peste 1.00 m latime,executata fara sprijini,cu taluz vertical,la fundatii,canale,subsoluri,drenuri,trepte de infratire etc. in pamant coeziv mijlociu sau foarte coeziv adancime <1.5 m teren tare |  |  |  | mc | 14.4
material:
manopera:
utilaj:
transport:
3 | RPCA04A1 | Sprijiniri orizontale ale malurilor sapaturilor în spatii înguste sub 1,00 m latime, unde nu se pot utiliza spaituri de inventar si în cantitati pâna la 20 mc, la un punct de lucru, usoare (cu interspatiile dintre dulapi de peste 20 cm) |  |  |  | mp | 59.4
material:
manopera:
utilaj:
transport:
4 | RPCT09F1 | Demolarea elementelor de beton simplu si beton armat cu mijloace mecanice a betonului simplu din fundatii si elevatii |  |  |  | mc | 11.24
material:
manopera:
utilaj:
transport:
5 | RPCT09B1 | Demolarea elementelor de beton simplu si beton armat cu mijloace manuale a fundatiilor si elevatiilor din beton simplu având dozajul peste 150 kg ciment la mc de beton |  |  |  | mc | 0.07
material:
manopera:
utilaj:
transport:
6 | CP24C1 | Taierea cu flacara oxiacetilenica, la locul de montaj, a barelor din otel rotund, avand diametrul de 16-20mm |  |  |  | 100 buc | 0.72
material:
manopera:
utilaj:
transport:
7 | AUT1104A1 | Ora pr macara pe pneuri cu brat cu zabrele 10,0-14,9 tf 1 schimb |  |  |  | ora | 12
material:
manopera:
utilaj:
transport:
Pag 287
0 | 1 |  |  |  |  | 2 | 3 | 4 | 5 = 3 x 4
STADIUL FIZIC: Demolare intrerupatoare 110 kV GARA
8 | TRA01A10P | Transportul rutier al pamantului sau molozului cu autobasculanta dist.=10 km |  |  |  | tona | 20.23
material:
manopera:
utilaj:
transport:
9 | TRI1AA01C3 | Incarcarea materialelor, grupa a-grele si marunte,prin aruncare rampa sau teren-auto categ.3 |  |  |  | tona | 20.23
material:
manopera:
utilaj:
transport:
10 | TRB01C25 | Transportul materialelor cu roaba pe pneuri inc aruncare desc rasturnare grup 4 distanta 50m |  |  |  | tona | 20.23
material:
manopera:
utilaj:
transport:
11 | TRA03A50 | Transport rutier materiale,semifabricate cu autotractor pe pneuri cu remorca pe dist. 50 km |  |  |  | tona | 2.43
material:
manopera:
utilaj:
transport:
12 | AUT3355A1 | Concasor cu falci actionat electric product. 2,1-5,0 mc/h |  |  |  | ora | 5.35
material:
manopera:
utilaj:
transport:
13 | TSD01B1 | Imprastierea cu lopata a pamant. afinat,strat uniform 10-30cm. gros cu sfarim. bulg. teren teren mijlociu |  |  |  | mc | 56.64
material:
manopera:
utilaj:
transport:
14 | TSD05A1 | Compactarea cu maiul mecanic de 150-200 Kg a umpluturilor in straturi succesive de 20-30 cm grosime,exclusiv udarea fiecarui strat in parte,umpluturile executandu-se din : pamant necoeziv |  |  |  | 100 mc | 0.57
material:
manopera:
utilaj:
transport:
15 | TRA01A50P | Transportul rutier al...pamantului sau molozului cu autobasculanta dist.=50 km |  |  |  | tona | 27
material:
manopera:
utilaj:
transport:
16 | TSE01B1 | Nivelarea manuala a terenurilor si platformelor,cu denivelari de 10-20 cm,in: teren mijlociu |  |  |  | 100 mp | 0.41
material:
manopera:
utilaj:
transport:
procent |  |  |  | material | manopera |  | utilaj | transport | total
Cheltuieli directe:
Pag 288
0 | 1 |  |  |  |  | 2 | 3 | 4 | 5 = 3 x 4
STADIUL FIZIC: Demolare intrerupatoare 110 kV GARA
Recapitulatia: |  |  | Recap 1 ianuarie 2019
Alte cheltuieli directe:
Contributie asiguratorie pentru munca (CAM)
Cheltuieli indirecte
Profit
TOTAL GENERAL (fara TVA):
TVA:
TOTAL GENERAL:
STADIUL FIZIC: Demolare STEP2P 110 kV GARA
1 | TSC03D1 | Sapatura mecanica cu excavatorul de 0.40-0.70 mc,cu motor cu ardere interna si comanda hidraulica,in :...pamant cu umiditate naturala,descarcare in depozit teren catg 4 |  |  |  | 100 mc | 0.19
material:
manopera:
utilaj:
transport:
2 | TSA02F1 | Sapatura manuala de pamant in spatii limitate,avand sub 1.00 m sau peste 1.00 m latime,executata fara sprijini,cu taluz vertical,la fundatii,canale,subsoluri,drenuri,trepte de infratire etc. in pamant coeziv mijlociu sau foarte coeziv adancime <1.5 m teren tare |  |  |  | mc | 11.4
material:
manopera:
utilaj:
transport:
3 | RPCA04A1 | Sprijiniri orizontale ale malurilor sapaturilor în spatii înguste sub 1,00 m latime, unde nu se pot utiliza spaituri de inventar si în cantitati pâna la 20 mc, la un punct de lucru, usoare (cu interspatiile dintre dulapi de peste 20 cm) |  |  |  | mp | 48
material:
manopera:
utilaj:
transport:
4 | RPCT09F1 | Demolarea elementelor de beton simplu si beton armat cu mijloace mecanice a betonului simplu din fundatii si elevatii |  |  |  | mc | 7.5
material:
manopera:
utilaj:
transport:
5 | RPCT09B1 | Demolarea elementelor de beton simplu si beton armat cu mijloace manuale a fundatiilor si elevatiilor din beton simplu având dozajul peste 150 kg ciment la mc de beton |  |  |  | mc | 0.04
material:
manopera:
utilaj:
transport:
6 | CP24C1 | Taierea cu flacara oxiacetilenica, la locul de montaj, a barelor din otel rotund, avand diametrul de 16-20mm |  |  |  | 100 buc | 0.48
material:
manopera:
utilaj:
transport:
7 | AUT1104A1 | Ora pr macara pe pneuri cu brat cu zabrele 10,0-14,9 tf 1 schimb |  |  |  | ora | 8
material:
manopera:
utilaj:
transport:
Pag 289
0 | 1 |  |  |  |  | 2 | 3 | 4 | 5 = 3 x 4
STADIUL FIZIC: Demolare STEP2P 110 kV GARA
8 | TRA01A10P | Transportul rutier al pamantului sau molozului cu autobasculanta dist.=10 km |  |  |  | tona | 13.48
material:
manopera:
utilaj:
transport:
9 | TRI1AA01C3 | Incarcarea materialelor, grupa a-grele si marunte,prin aruncare rampa sau teren-auto categ.3 |  |  |  | tona | 13.48
material:
manopera:
utilaj:
transport:
10 | TRB01C25 | Transportul materialelor cu roaba pe pneuri inc aruncare desc rasturnare grup 4 distanta 50m |  |  |  | tona | 13.48
material:
manopera:
utilaj:
transport:
11 | TRA03A50 | Transport rutier materiale,semifabricate cu autotractor pe pneuri cu remorca pe dist. 50 km |  |  |  | tona | 1.22
material:
manopera:
utilaj:
transport:
12 | AUT3355A1 | Concasor cu falci actionat electric product. 2,1-5,0 mc/h |  |  |  | ora | 3.57
material:
manopera:
utilaj:
transport:
13 | TSD01B1 | Imprastierea cu lopata a pamant. afinat,strat uniform 10-30cm. gros cu sfarim. bulg. teren teren mijlociu |  |  |  | mc | 37.97
material:
manopera:
utilaj:
transport:
14 | TSD05A1 | Compactarea cu maiul mecanic de 150-200 Kg a umpluturilor in straturi succesive de 20-30 cm grosime,exclusiv udarea fiecarui strat in parte,umpluturile executandu-se din : pamant necoeziv |  |  |  | 100 mc | 0.38
material:
manopera:
utilaj:
transport:
15 | TRA01A50P | Transportul rutier al...pamantului sau molozului cu autobasculanta dist.=50 km |  |  |  | tona | 17.97
material:
manopera:
utilaj:
transport:
16 | TSE01B1 | Nivelarea manuala a terenurilor si platformelor,cu denivelari de 10-20 cm,in: teren mijlociu |  |  |  | 100 mp | 0.28
material:
manopera:
utilaj:
transport:
procent |  |  |  | material | manopera |  | utilaj | transport | total
Cheltuieli directe:
Pag 290
0 | 1 |  |  |  |  | 2 | 3 | 4 | 5 = 3 x 4
STADIUL FIZIC: Demolare STEP2P 110 kV GARA
Recapitulatia: |  |  | Recap 1 ianuarie 2019
Alte cheltuieli directe:
Contributie asiguratorie pentru munca (CAM)
Cheltuieli indirecte
Profit
TOTAL GENERAL (fara TVA):
TVA:
TOTAL GENERAL:
STADIUL FIZIC: Demolare fundatii MOP GARA
1 | TSC03D1 | Sapatura mecanica cu excavatorul de 0.40-0.70 mc,cu motor cu ardere interna si comanda hidraulica,in :...pamant cu umiditate naturala,descarcare in depozit teren catg 4 |  |  |  | 100 mc | 0.08
material:
manopera:
utilaj:
transport:
2 | TSA02F1 | Sapatura manuala de pamant in spatii limitate,avand sub 1.00 m sau peste 1.00 m latime,executata fara sprijini,cu taluz vertical,la fundatii,canale,subsoluri,drenuri,trepte de infratire etc. in pamant coeziv mijlociu sau foarte coeziv adancime <1.5 m teren tare |  |  |  | mc | 4.52
material:
manopera:
utilaj:
transport:
3 | RPCA04A1 | Sprijiniri orizontale ale malurilor sapaturilor în spatii înguste sub 1,00 m latime, unde nu se pot utiliza spaituri de inventar si în cantitati pâna la 20 mc, la un punct de lucru, usoare (cu interspatiile dintre dulapi de peste 20 cm) |  |  |  | mp | 11.88
material:
manopera:
utilaj:
transport:
4 | RPCT09F1 | Demolarea elementelor de beton simplu si beton armat cu mijloace mecanice a betonului simplu din fundatii si elevatii |  |  |  | mc | 3.63
material:
manopera:
utilaj:
transport:
5 | RPCT09F1 | Demolarea elementelor de beton simplu si beton armat cu mijloace ...mecanice a betonului simplu din fundatii si elevatii |  |  |  | mc | 0.02
material:
manopera:
utilaj:
transport:
6 | CP24C1 | Taierea cu flacara oxiacetilenica, la locul de montaj, a barelor din otel rotund, avand diametrul de...16-20mm |  |  |  | 100 buc | 0.25
material:
manopera:
utilaj:
transport:
7 | AUT1104A1 | Ora pr macara pe pneuri cu brat cu zabrele 10,0-14,9 tf 1 schimb |  |  |  | ora | 4.2
material:
manopera:
utilaj:
transport:
Pag 291
0 | 1 |  |  |  |  | 2 | 3 | 4 | 5 = 3 x 4
STADIUL FIZIC: Demolare fundatii MOP GARA
8 | TRA01A10P | Transportul rutier al pamantului sau molozului cu autobasculanta dist.=10 km |  |  |  | tona | 6.5
material:
manopera:
utilaj:
transport:
9 | TRI1AA01C3 | Incarcarea materialelor, grupa a-grele si marunte,prin aruncare rampa sau teren-auto categ.3 |  |  |  | tona | 6.5
material:
manopera:
utilaj:
transport:
10 | TRB01C25 | Transportul materialelor cu roaba pe pneuri inc aruncare desc rasturnare grup 4 distanta 50m |  |  |  | tona | 6.5
material:
manopera:
utilaj:
transport:
11 | TRA03A50 | Transport rutier materiale,semifabricate cu autotractor pe pneuri cu remorca pe dist....50 km |  |  |  | tona | 0.9
material:
manopera:
utilaj:
transport:
12 | AUT3355A1 | Concasor cu falci actionat electric product. 2,1-5,0 mc/h |  |  |  | ora | 1.8
material:
manopera:
utilaj:
transport:
13 | TSD01B1 | Imprastierea cu lopata a pamant. afinat,strat uniform 10-30cm. gros cu sfarim. bulg. teren teren mijlociu |  |  |  | mc | 15.62
material:
manopera:
utilaj:
transport:
14 | TSD05A1 | Compactarea cu maiul mecanic de 150-200 Kg a umpluturilor in straturi succesive de 20-30 cm grosime,exclusiv udarea fiecarui strat in parte,umpluturile executandu-se din : pamant necoeziv |  |  |  | 100 mc | 0.16
material:
manopera:
utilaj:
transport:
15 | TRA01A50P | Transportul rutier al...pamantului sau molozului cu autobasculanta dist.=50 km |  |  |  | tona | 8.71
material:
manopera:
utilaj:
transport:
16 | TSE01B1 | Nivelarea manuala a terenurilor si platformelor,cu denivelari de 10-20 cm,in: teren mijlociu |  |  |  | 100 mp | 0.12
material:
manopera:
utilaj:
transport:
procent |  |  |  | material | manopera |  | utilaj | transport | total
Cheltuieli directe:
Pag 292
0 | 1 |  |  |  |  | 2 | 3 | 4 | 5 = 3 x 4
STADIUL FIZIC: Demolare fundatii MOP GARA
Recapitulatia: |  |  | Recap 1 ianuarie 2019
Alte cheltuieli directe:
Contributie asiguratorie pentru munca (CAM)
Cheltuieli indirecte
Profit
TOTAL GENERAL (fara TVA):
TVA:
TOTAL GENERAL:
STADIUL FIZIC: Demolare STEP 20 kV +RN (1+1) GARA
1 | TSC03D1 | Sapatura mecanica cu excavatorul de 0.40-0.70 mc,cu motor cu ardere interna si comanda hidraulica,in :...pamant cu umiditate naturala,descarcare in depozit teren catg 4 |  |  |  | 100 mc | 0.16
material:
manopera:
utilaj:
transport:
2 | TSA02F1 | Sapatura manuala de pamant in spatii limitate,avand sub 1.00 m sau peste 1.00 m latime,executata fara sprijini,cu taluz vertical,la fundatii,canale,subsoluri,drenuri,trepte de infratire etc....in pamant coeziv mijlociu sau foarte coeziv adancime <1.5 m teren tare |  |  |  | mc | 7.2
material:
manopera:
utilaj:
transport:
3 | RPCA04A1 | Sprijiniri orizontale ale malurilor sapaturilor în spatii înguste sub 1,00 m latime, unde nu se pot utiliza spaituri de inventar si în cantitati pâna la 20 mc, la un punct de lucru,...usoare (cu interspatiile dintre dulapi de peste 20 cm) |  |  |  | mp | 29.7
material:
manopera:
utilaj:
transport:
4 | RPCT09F1 | Demolarea elementelor de beton simplu si beton armat cu mijloace ...mecanice a betonului simplu din fundatii si elevatii |  |  |  | mc | 5.62
material:
manopera:
utilaj:
transport:
5 | RPCT09B1 | Demolarea elementelor de beton simplu si beton armat cu mijloace ...manuale a fundatiilor si elevatiilor din beton simplu având dozajul peste 150 kg ciment la mc de beton |  |  |  | mc | 0.03
material:
manopera:
utilaj:
transport:
6 | CP24C1 | Taierea cu flacara oxiacetilenica, la locul de montaj, a barelor din otel rotund, avand diametrul de 16-20mm |  |  |  | 100 buc | 0.36
material:
manopera:
utilaj:
transport:
7 | AUT1104 | Ora pr macara pe pneuri cu brat cu zabrele 10,0-14,9 tf 1 schimb |  |  |  | ora | 6
material:
manopera:
utilaj:
transport:
Pag 293
0 | 1 |  |  |  |  | 2 | 3 | 4 | 5 = 3 x 4
STADIUL FIZIC: Demolare STEP 20 kV +RN (1+1) GARA
8 | TRA01A10P | Transportul rutier al...pamantului sau molozului cu autobasculanta dist.=10 km |  |  |  | tona | 10.11
material:
manopera:
utilaj:
transport:
9 | TRI1AA01C3 | Incarcarea materialelor, grupa a-grele si...marunte,prin aruncare rampa sau teren-auto categ.3 |  |  |  | tona | 10.11
material:
manopera:
utilaj:
transport:
10 | TRB01C25 | Transportul...materialelor cu roaba pe pneuri inc aruncare desc rasturnare grup 4 distanta 50m |  |  |  | tona | 10.11
material:
manopera:
utilaj:
transport:
11 | TRA03A50 | Transport rutier materiale,semifabricate cu autotractor pe pneuri cu remorca pe dist....50 km |  |  |  | tona | 1.21
material:
manopera:
utilaj:
transport:
12 | AUT3355 | Concasor cu falci actionat electric product. 2,1-5,0 mc/h |  |  |  | ora | 2.68
material:
manopera:
utilaj:
transport:
13 | TSD01B1 | Imprastierea cu lopata a pamant. afinat,strat uniform 10-30cm. gros cu sfarim. bulg. teren...teren mijlociu |  |  |  | mc | 28.32
material:
manopera:
utilaj:
transport:
14 | TSD05A1 | Compactarea cu maiul mecanic de 150-200 Kg a umpluturilor in straturi succesive de 20-30 cm grosime,exclusiv udarea fiecarui strat in parte,umpluturile executandu-se din :...pamant necoeziv |  |  |  | 100 mc | 0.28
material:
manopera:
utilaj:
transport:
15 | TRA01A50P | Transportul rutier al...pamantului sau molozului cu autobasculanta dist.=50 km |  |  |  | tona | 13.5
material:
manopera:
utilaj:
transport:
16 | TSE01B1 | Nivelarea manuala a terenurilor si platformelor,cu denivelari de 10-20 cm,in:...teren mijlociu |  |  |  | 100 mp | 0.2
material:
manopera:
utilaj:
transport:
17 | TSE01B1 | Nivelarea manuala a terenurilor si platformelor,cu denivelari de 10-20 cm,in:...teren mijlociu |  |  |  | 100 mp | 0.21
material:
manopera:
utilaj:
transport:
procent |  |  |  | material | manopera |  | utilaj | transport | total
Cheltuieli directe:
Pag 294
0 | 1 |  |  |  |  | 2 | 3 | 4 | 5 = 3 x 4
STADIUL FIZIC: Demolare STEP 20 kV +RN (1+1) GARA
Recapitulatia: |  |  | Recap 1 ianuarie 2019
Alte cheltuieli directe:
Contributie asiguratorie pentru munca (CAM)
Cheltuieli indirecte
Profit
TOTAL GENERAL (fara TVA):
TVA:
TOTAL GENERAL:
STADIUL FIZIC: Demolare MT+JT (TSI 1, 2 ) GARA
1 | TSA02F1 | Sapatura manuala de pamant in spatii limitate,avand sub 1.00 m sau peste 1.00 m latime,executata fara sprijini,cu taluz vertical,la fundatii,canale,subsoluri,drenuri,trepte de infratire etc....in pamant coeziv mijlociu sau foarte coeziv adancime <1.5 m teren tare |  |  |  | mc | 11.62
material:
manopera:
utilaj:
transport:
2 | RPCA04A1 | Sprijiniri orizontale ale malurilor sapaturilor în spatii înguste sub 1,00 m latime, unde nu se pot utiliza spaituri de inventar si în cantitati pâna la 20 mc, la un punct de lucru,...usoare (cu interspatiile dintre dulapi de peste 20 cm) |  |  |  | mp | 6.88
material:
manopera:
utilaj:
transport:
3 | RPCT09F1 | Demolarea elementelor de beton simplu si beton armat cu mijloace ...mecanice a betonului simplu din fundatii si elevatii |  |  |  | mc | 6.44
material:
manopera:
utilaj:
transport:
4 | RPCT09B1 | Demolarea elementelor de beton simplu si beton armat cu mijloace ...manuale a fundatiilor si elevatiilor din beton simplu având dozajul peste 150 kg ciment la mc de beton |  |  |  | mc | 0.02
material:
manopera:
utilaj:
transport:
5 | CP24C1 | Taierea cu flacara oxiacetilenica, la locul de montaj, a barelor din otel rotund, avand diametrul de 16-20mm |  |  |  | 100 buc | 0.14
material:
manopera:
utilaj:
transport:
6 | AUT1104 | Ora pr macara pe pneuri cu brat cu zabrele 10,0-14,9 tf 1 schimb |  |  |  | ora | 4.4
material:
manopera:
utilaj:
transport:
7 | TRA01A10P | Transportul rutier al...pamantului sau molozului cu autobasculanta dist.=10 km |  |  |  | tona | 7.26
material:
manopera:
utilaj:
transport:
Pag 295
0 | 1 |  |  |  |  | 2 | 3 | 4 | 5 = 3 x 4
STADIUL FIZIC: Demolare MT+JT (TSI 1, 2 ) GARA
8 | TRI1AA01C3 | Incarcarea materialelor, grupa a-grele si...marunte,prin aruncare rampa sau teren-auto categ.3 |  |  |  | tona | 7.26
material:
manopera:
utilaj:
transport:
9 | TRB01C25 | Transportul...materialelor cu roaba pe pneuri inc aruncare desc rasturnare grup 4 distanta 50m |  |  |  | tona | 7.26
material:
manopera:
utilaj:
transport:
10 | TRA03A50 | Transport rutier materiale,semifabricate cu autotractor pe pneuri cu remorca pe dist....50 km |  |  |  | tona | 0.36
material:
manopera:
utilaj:
transport:
11 | AUT3355 | Concasor cu falci actionat electric product. 2,1-5,0 mc/h |  |  |  | ora | 3.6
material:
manopera:
utilaj:
transport:
12 | TSD01B1 | Imprastierea cu lopata a pamant. afinat,strat uniform 10-30cm. gros cu sfarim. bulg. teren...teren mijlociu |  |  |  | mc | 18.4
material:
manopera:
utilaj:
transport:
13 | TSD05A1 | Compactarea cu maiul mecanic de 150-200 Kg a umpluturilor in straturi succesive de 20-30 cm grosime,exclusiv udarea fiecarui strat in parte,umpluturile executandu-se din :...pamant necoeziv |  |  |  | 100 mc | 0.18
material:
manopera:
utilaj:
transport:
14 | TRA01A50P | Transportul rutier al...pamantului sau molozului cu autobasculanta dist.=50 km |  |  |  | tona | 15.8
material:
manopera:
utilaj:
transport:
15 | TSE01B1 | Nivelarea manuala a terenurilor si platformelor,cu denivelari de 10-20 cm,in:...teren mijlociu |  |  |  | 100 mp | 0.2
material:
manopera:
utilaj:
transport:
procent |  |  |  | material | manopera |  | utilaj | transport | total
Cheltuieli directe:
Recapitulatia: |  |  | Recap 1 ianuarie 2019
Alte cheltuieli directe:
Contributie asiguratorie pentru munca (CAM)
Cheltuieli indirecte
Profit
TOTAL GENERAL (fara TVA):
TVA:
TOTAL GENERAL:
STADIUL FIZIC: Demolare descarcatoare 110 kV GARA
Pag 296
0 | 1 |  |  |  |  | 2 | 3 | 4 | 5 = 3 x 4
STADIUL FIZIC: Demolare descarcatoare 110 kV GARA
1 | TSC03D1 | Sapatura mecanica cu excavatorul de 0.40-0.70 mc,cu motor cu ardere interna si comanda hidraulica,in : pamant cu umiditate naturala,descarcare in depozit teren catg 4 |  |  |  | 100 mc | 0.16
material:
manopera:
utilaj:
transport:
2 | TSA02F1 | Sapatura manuala de pamant in spatii limitate,avand sub 1.00 m sau peste 1.00 m latime,executata fara sprijini,cu taluz vertical,la fundatii,canale,subsoluri,drenuri,trepte de infratire etc. in pamant coeziv mijlociu sau foarte coeziv adancime <1.5 m teren tare |  |  |  | mc | 7.2
material:
manopera:
utilaj:
transport:
3 | RPCA04A1 | Sprijiniri orizontale ale malurilor sapaturilor în spatii înguste sub 1,00 m latime, unde nu se pot utiliza spaituri de inventar si în cantitati pâna la 20 mc, la un punct de lucru, usoare (cu interspatiile dintre dulapi de peste 20 cm) |  |  |  | mp | 29.7
material:
manopera:
utilaj:
transport:
4 | RPCT09F1 | Demolarea elementelor de beton simplu si beton armat cu mijloace mecanice a betonului simplu din fundatii si elevatii |  |  |  | mc | 5.62
material:
manopera:
utilaj:
transport:
5 | RPCT09B1 | Demolarea elementelor de beton simplu si beton armat cu mijloace manuale a fundatiilor si elevatiilor din beton simplu având dozajul peste 150 kg ciment la mc de beton |  |  |  | mc | 0.03
material:
manopera:
utilaj:
transport:
6 | CP24C1 | Taierea cu flacara oxiacetilenica, la locul de montaj, a barelor din otel rotund, avand diametrul de 16-20mm |  |  |  | 100 buc | 0.36
material:
manopera:
utilaj:
transport:
7 | AUT1104A1 | Ora pr macara pe pneuri cu brat cu zabrele 10,0-14,9 tf 1 schimb |  |  |  | ora | 6
material:
manopera:
utilaj:
transport:
8 | TRA01A10P | Transportul rutier al pamantului sau molozului cu autobasculanta dist.=10 km |  |  |  | tona | 10.11
material:
manopera:
utilaj:
transport:
9 | TRI1AA01C3 | Incarcarea materialelor, grupa a-grele si marunte,prin aruncare rampa sau teren-auto categ.3 |  |  |  | tona | 10.11
material:
manopera:
utilaj:
transport:
Pag 297
0 | 1 |  |  |  |  | 2 | 3 | 4 | 5 = 3 x 4
STADIUL FIZIC: Demolare descarcatoare 110 kV GARA
10 | TRB01C25 | Transportul materialelor cu roaba pe pneuri inc aruncare desc rasturnare grup 4 distanta 50m |  |  |  | tona | 10.11
material:
manopera:
utilaj:
transport:
11 | TRA03A50 | Transport rutier materiale,semifabricate cu autotractor pe pneuri cu remorca pe dist. 50 km |  |  |  | tona | 1.21
material:
manopera:
utilaj:
transport:
12 | AUT3355A1 | Concasor cu falci actionat electric product. 2,1-5,0 mc/h |  |  |  | ora | 2.68
material:
manopera:
utilaj:
transport:
13 | TSD01B1 | Imprastierea cu lopata a pamant. afinat,strat uniform 10-30cm. gros cu sfarim. bulg. teren teren mijlociu |  |  |  | mc | 28.32
material:
manopera:
utilaj:
transport:
14 | TSD05A1 | Compactarea cu maiul mecanic de 150-200 Kg a umpluturilor in straturi succesive de 20-30 cm grosime,exclusiv udarea fiecarui strat in parte,umpluturile executandu-se din : pamant necoeziv |  |  |  | 100 mc | 0.28
material:
manopera:
utilaj:
transport:
15 | TRA01A50P | Transportul rutier al...pamantului sau molozului cu autobasculanta dist.=50 km |  |  |  | tona | 13.5
material:
manopera:
utilaj:
transport:
16 | TSE01B1 | Nivelarea manuala a terenurilor si platformelor,cu denivelari de 10-20 cm,in: teren mijlociu |  |  |  | 100 mp | 0.2
material:
manopera:
utilaj:
transport:
procent |  |  |  | material | manopera |  | utilaj | transport | total
Cheltuieli directe:
Recapitulatia: |  |  | Recap 1 ianuarie 2019
Alte cheltuieli directe:
Contributie asiguratorie pentru munca (CAM)
Cheltuieli indirecte
Profit
TOTAL GENERAL (fara TVA):
TVA:
TOTAL GENERAL:
STADIUL FIZIC: Demolare fundatie pod bare
Pag 298
0 | 1 |  |  |  |  | 2 | 3 | 4 | 5 = 3 x 4
STADIUL FIZIC: Demolare fundatie pod bare
1 | TSA17E1 | Sapatura manuala de pamant,in gropi de fundatii poligonale sau circulare monobloc,de pana la 4 m adancime,pentru linii electrice aeriene de inalta tensiune...in pamant cu umiditate naturala fara sprijiniri latime > 1 m adancime < 2.5 m,teren tare |  |  |  | mc | 6.2
material:
manopera:
utilaj:
transport:
2 | AUT3355 | Concasor cu falci actionat...electric product. 2,1-5,0 mc/h |  |  |  | ora | 7.6
material:
manopera:
utilaj:
transport:
3 | PB17A# | Demolare bet. din fund,elev. la culei, pile,zid.de sprij, cu exploz. si forare man.la fundatii |  |  |  | mc | 8.6
material:
manopera:
utilaj:
transport:
4 | PB17B# | Demolare bet. fund,elev. la culei, pile,zid.de sprij, fara expol.,cu ciocan cu aer compr.la fundatii |  |  |  | mc | 8.6
material:
manopera:
utilaj:
transport:
5 | CP24C1 | Taierea cu flacara oxiacetilenica, la locul de montaj, a barelor din otel rotund, avand diametrul de 16-20mm |  |  |  | 100 buc | 0.16
material:
manopera:
utilaj:
transport:
6 | TSD01C1 | Imprastierea cu lopata a pamant. afinat,strat uniform 10-30cm. gros cu sfarim. bulg. teren...pamant coeziv |  |  |  | mc | 2.2
material:
manopera:
utilaj:
transport:
7 | TSD18C1 | Umlutura compactata in santuri,pentru cablurile ingropate ale liniilor electrice de inalta tensiune,executata cu pamant provenit din :...teren tare |  |  |  | mc | 4
material:
manopera:
utilaj:
transport:
8 | TRB05A25 | Transportul materialelor prin purtat direct.materiale...incomode sub 25 kg distanta 50m |  |  |  | tona | 4.5
material:
manopera:
utilaj:
transport:
9 | TRI1AA11C# | Descarcarea mater.din grupa a-usoare si marunte prin aruncare din auto pe rampa sau teren |  |  |  | tona | 4.5
material:
manopera:
utilaj:
transport:
10 | TRI1AA01C2 | Incarcarea materialelor, grupa a-grele si...marunte,prin aruncare rampa sau teren-auto categ.2 |  |  |  | tona | 4.5
material:
manopera:
utilaj:
transport:
Pag 299
0 | 1 |  |  |  |  | 2 | 3 | 4 | 5 = 3 x 4
STADIUL FIZIC: Demolare fundatie pod bare
11 | TRA02A20 | Transportul rutier al materialelor,semifabricatelor cu autocamionul pe dist.= ...20 km. |  |  |  | tona | 4.5
material:
manopera:
utilaj:
transport:
procent |  |  |  | material | manopera |  | utilaj | transport | total
Cheltuieli directe:
Recapitulatia: |  |  | Recap 1 ianuarie 2019
Alte cheltuieli directe:
Contributie asiguratorie pentru munca (CAM)
Cheltuieli indirecte
Profit
TOTAL GENERAL (fara TVA):
TVA:
TOTAL GENERAL:
STADIUL FIZIC: Demolare cutie cleme
1 | TSA02F1 | Sapatura manuala de pamant in spatii limitate,avand sub 1.00 m sau peste 1.00 m latime,executata fara sprijini,cu taluz vertical,la fundatii,canale,subsoluri,drenuri,trepte de infratire etc. in pamant coeziv mijlociu sau foarte coeziv adancime <1.5 m teren tare |  |  |  | mc | 4.09
material:
manopera:
utilaj:
transport:
2 | RPCA04A1 | Sprijiniri orizontale ale malurilor sapaturilor în spatii înguste sub 1,00 m latime, unde nu se pot utiliza spaituri de inventar si în cantitati pâna la 20 mc, la un punct de lucru, usoare (cu interspatiile dintre dulapi de peste 20 cm) |  |  |  | mp | 12.6
material:
manopera:
utilaj:
transport:
3 | RPCT09F1 | Demolarea elementelor de beton simplu si beton armat cu mijloace mecanice a betonului simplu din fundatii si elevatii |  |  |  | mc | 1.18
material:
manopera:
utilaj:
transport:
4 | AUT1104A1 | Ora pr macara pe pneuri cu brat cu zabrele 10,0-14,9 tf 1 schimb |  |  |  | ora | 4
material:
manopera:
utilaj:
transport:
5 | TRA01A10P | Transportul rutier al pamantului sau molozului cu autobasculanta dist.=10 km |  |  |  | tona | 2.12
material:
manopera:
utilaj:
transport:
6 | TRI1AA01C3 | Incarcarea materialelor, grupa a-grele si marunte,prin aruncare rampa sau teren-auto categ.3 |  |  |  | tona | 2.12
material:
manopera:
utilaj:
transport:
Pag 300
0 | 1 |  |  |  |  | 2 | 3 | 4 | 5 = 3 x 4
STADIUL FIZIC: Demolare cutie cleme
7 | TRB01C25 | Transportul materialelor cu roaba pe pneuri inc aruncare desc rasturnare grup 4 distanta 50m |  |  |  | tona | 2.12
material:
manopera:
utilaj:
transport:
8 | AUT3355A1 | Concasor cu falci actionat electric product. 2,1-5,0 mc/h |  |  |  | ora | 0.57
material:
manopera:
utilaj:
transport:
9 | TSD01B1 | Imprastierea cu lopata a pamant. afinat,strat uniform 10-30cm. gros cu sfarim. bulg. teren teren mijlociu |  |  |  | mc | 5.26
material:
manopera:
utilaj:
transport:
10 | TSD05A1 | Compactarea cu maiul mecanic de 150-200 Kg a umpluturilor in straturi succesive de 20-30 cm grosime,exclusiv udarea fiecarui strat in parte,umpluturile executandu-se din : pamant necoeziv |  |  |  | 100 mc | 0.05
material:
manopera:
utilaj:
transport:
11 | TRA01A50P | Transportul rutier al...pamantului sau molozului cu autobasculanta dist.=50 km |  |  |  | tona | 2.83
material:
manopera:
utilaj:
transport:
12 | TSE01B1 | Nivelarea manuala a terenurilor si platformelor,cu denivelari de 10-20 cm,in: teren mijlociu |  |  |  | 100 mp | 0.05
material:
manopera:
utilaj:
transport:
procent |  |  |  | material | manopera |  | utilaj | transport | total
Cheltuieli directe:
Recapitulatia: |  |  | Recap 1 ianuarie 2019
Alte cheltuieli directe:
Contributie asiguratorie pentru munca (CAM)
Cheltuieli indirecte
Profit
TOTAL GENERAL (fara TVA):
TVA:
TOTAL GENERAL:
STADIUL FIZIC: Demolare cuva trafo
1 | TSA01A1 | Sapatura manuala de pamant in spatii intinse la deblee,in canale deschise,in gropi de imprumut la indepartarea stratului vegetal de 10-30 cm grosime etc. in pamant cu umiditate naturala aruncarea in depozit sau vehicul a carei platforma este sub sau cel mult 0.60 m peste nivelul sapaturii teren usor |  |  |  | mc | 24.5
material:
manopera:
utilaj:
transport:
Pag 301
0 | 1 |  |  |  |  | 2 | 3 | 4 | 5 = 3 x 4
STADIUL FIZIC: Demolare cuva trafo
2 | TSF13A1 | Sprijiniri de maluri,cu dulapi de fag asezati orizontal,la sapaturi executate in spatii limitate,pentru linii electrice de inalta tensiune latimea intre maluri sub 1.5 m interspatii intre dulapi de 0.20-0.60 m |  |  |  | mp | 64
material:
manopera:
utilaj:
transport:
3 | RPCB18G# | Demolare beton armat vechi,din fundatii,pereti,stalpi,placi pref,etc,cu mijl mecanice |  |  |  | mc | 12.8
material:
manopera:
utilaj:
transport:
4 | CP24C1 | Taierea cu flacara oxiacetilenica, la locul de montaj, a barelor din otel rotund, avand diametrul de 16-20mm |  |  |  | 100 buc | 0.48
material:
manopera:
utilaj:
transport:
5 | TRA01A10P | Transportul rutier al pamantului sau molozului cu autobasculanta dist.=10 km |  |  |  | tona | 16
material:
manopera:
utilaj:
transport:
6 | TRI1AA01C3 | Incarcarea materialelor, grupa a-grele si marunte,prin aruncare rampa sau teren-auto categ.3 |  |  |  | tona | 16
material:
manopera:
utilaj:
transport:
7 | TRB01C25 | Transportul materialelor cu roaba pe pneuri inc aruncare desc rasturnare grup 4 distanta 50m |  |  |  | tona | 16
material:
manopera:
utilaj:
transport:
8 | TRA03A50 | Transport rutier materiale,semifabricate cu autotractor pe pneuri cu remorca pe dist. 50 km |  |  |  | tona | 16
material:
manopera:
utilaj:
transport:
9 | AUT3355 | Concasor cu falci actionat electric product. 2,1-5,0 mc/h |  |  |  | ora | 8
material:
manopera:
utilaj:
transport:
10 | TSD01B1 | Imprastierea cu lopata a pamant. afinat,strat uniform 10-30cm. gros cu sfarim. bulg. teren teren mijlociu |  |  |  | mc | 20.8
material:
manopera:
utilaj:
transport:
11 | TSD05A1 | Compactarea cu maiul mecanic de 150-200 Kg a umpluturilor in straturi succesive de 20-30 cm grosime,exclusiv udarea fiecarui strat in parte,umpluturile executandu-se din : pamant necoeziv |  |  |  | 100 mc | 0.48
material:
manopera:
utilaj:
transport:
Pag 302
0 | 1 |  |  |  |  | 2 | 3 | 4 | 5 = 3 x 4
STADIUL FIZIC: Demolare cuva trafo
12 | TSE01B1 | Nivelarea manuala a terenurilor si platformelor,cu denivelari de 10-20 cm,in: teren mijlociu |  |  |  | 100 mp | 0.32
material:
manopera:
utilaj:
transport:
procent |  |  |  | material | manopera |  | utilaj | transport | total
Cheltuieli directe:
Recapitulatia: |  |  | Recap 1 ianuarie 2019
Alte cheltuieli directe:
Contributie asiguratorie pentru munca (CAM)
Cheltuieli indirecte
Profit
TOTAL GENERAL (fara TVA):
TVA:
TOTAL GENERAL:
STADIUL FIZIC: Demolare rigle+stalpi
1 | RKLS01A# | Demontarea stalpilor din beton pentru lea 110 kv, in teren normal lea 110kv s.c. |  |  |  | buc | 6
material:
manopera:
utilaj:
transport:
2 | RKLS01A# | Demontarea stalpilor din beton pentru lea 110 kv, in teren normal lea 110kv s.c. (asimilat demontare rigla) |  |  |  | buc | 3
material:
manopera:
utilaj:
transport:
3 | RPCT09B1 | Demolarea elementelor de beton simplu si beton armat cu mijloace manuale a fundatiilor si elevatiilor din beton simplu având dozajul peste 150 kg ciment la mc de beton |  |  |  | mc | 6
material:
manopera:
utilaj:
transport:
4 | CP24C1 | Taierea cu flacara oxiacetilenica, la locul de montaj, a barelor din otel rotund, avand diametrul de 16-20mm |  |  |  | 100 buc | 2.8
material:
manopera:
utilaj:
transport:
5 | AUT1104A1 | Ora pr macara pe pneuri cu...brat cu zabrele 10,0-14,9 tf 1 schimb |  |  |  | ora | 24
material:
manopera:
utilaj:
transport:
6 | TRA03A50 | Transport rutier materiale,semifabricate cu autotractor pe pneuri cu remorca pe dist....50 km |  |  |  | tona | 36
material:
manopera:
utilaj:
transport:
7 | TRI1AA01C3 | Incarcarea materialelor, grupa a-grele si...marunte,prin aruncare rampa sau teren-auto categ.3 |  |  |  | tona | 36
material:
manopera:
utilaj:
transport:
Pag 303
0 | 1 |  |  |  |  | 2 | 3 | 4 | 5 = 3 x 4
STADIUL FIZIC: Demolare rigle+stalpi
procent |  |  |  | material | manopera |  | utilaj | transport | total
Cheltuieli directe:
Recapitulatia: |  |  | Recap 1 ianuarie 2019
Alte cheltuieli directe:
Contributie asiguratorie pentru munca (CAM)
Cheltuieli indirecte
Profit
TOTAL GENERAL (fara TVA):
TVA:
TOTAL GENERAL:
STADIUL FIZIC: Demolare fundatii stalpi cadre
1 | TSC03D1 | Sapatura mecanica cu excavatorul de 0.40-0.70 mc,cu motor cu ardere interna si comanda hidraulica,in :...pamant cu umiditate naturala,descarcare in depozit teren catg 4 |  |  |  | 100 mc | 1.3
material:
manopera:
utilaj:
transport:
2 | TSA02F1 | Sapatura manuala de pamant in spatii limitate,avand sub 1.00 m sau peste 1.00 m latime,executata fara sprijini,cu taluz vertical,la fundatii,canale,subsoluri,drenuri,trepte de infratire etc. in pamant coeziv mijlociu sau foarte coeziv adancime <1.5 m teren tare |  |  |  | mc | 26.8
material:
manopera:
utilaj:
transport:
3 | RPCA04A1 | Sprijiniri orizontale ale malurilor sapaturilor în spatii înguste sub 1,00 m latime, unde nu se pot utiliza spaituri de inventar si în cantitati pâna la 20 mc, la un punct de lucru, usoare (cu interspatiile dintre dulapi de peste 20 cm) |  |  |  | mp | 106
material:
manopera:
utilaj:
transport:
4 | RPCT09F1 | Demolarea elementelor de beton simplu si beton armat cu mijloace mecanice a betonului simplu din fundatii si elevatii |  |  |  | mc | 28.5
material:
manopera:
utilaj:
transport:
5 | RPCT09B1 | Demolarea elementelor de beton simplu si beton armat cu mijloace manuale a fundatiilor si elevatiilor din beton simplu având dozajul peste 150 kg ciment la mc de beton |  |  |  | mc | 0.36
material:
manopera:
utilaj:
transport:
6 | CP24C1 | Taierea cu flacara oxiacetilenica, la locul de montaj, a barelor din otel rotund, avand diametrul de 16-20mm |  |  |  | 100 buc | 1.6
material:
manopera:
utilaj:
transport:
7 | AUT1104A1 | Ora pr macara pe pneuri cu brat cu zabrele 10,0-14,9 tf 1 schimb |  |  |  | ora | 12.9
material:
manopera:
utilaj:
transport:
Pag 304
0 | 1 |  |  |  |  | 2 | 3 | 4 | 5 = 3 x 4
STADIUL FIZIC: Demolare fundatii stalpi cadre
8 | TRA01A10P | Transportul rutier al pamantului sau molozului cu autobasculanta dist.=10 km |  |  |  | tona | 39.9
material:
manopera:
utilaj:
transport:
9 | TRI1AA01C3 | Incarcarea materialelor, grupa a-grele si marunte,prin aruncare rampa sau teren-auto categ.3 |  |  |  | tona | 39.8
material:
manopera:
utilaj:
transport:
10 | TRB01C25 | Transportul materialelor cu roaba pe pneuri inc aruncare desc rasturnare grup 4 distanta 50m |  |  |  | tona | 39.8
material:
manopera:
utilaj:
transport:
11 | TRA03A50 | Transport rutier materiale,semifabricate cu autotractor pe pneuri cu remorca pe dist. 50 km |  |  |  | tona | 6
material:
manopera:
utilaj:
transport:
12 | AUT3355A1 | Concasor cu falci actionat electric product. 2,1-5,0 mc/h |  |  |  | ora | 10.2
material:
manopera:
utilaj:
transport:
13 | TSD01B1 | Imprastierea cu lopata a pamant. afinat,strat uniform 10-30cm. gros cu sfarim. bulg. teren teren mijlociu |  |  |  | mc | 102.6
material:
manopera:
utilaj:
transport:
14 | TSD05A1 | Compactarea cu maiul mecanic de 150-200 Kg a umpluturilor in straturi succesive de 20-30 cm grosime,exclusiv udarea fiecarui strat in parte,umpluturile executandu-se din : pamant necoeziv |  |  |  | 100 mc | 1.56
material:
manopera:
utilaj:
transport:
15 | TRA01A50P | Transportul rutier al...pamantului sau molozului cu autobasculanta dist.=50 km |  |  |  | tona | 48.3
material:
manopera:
utilaj:
transport:
16 | TSE01B1 | Nivelarea manuala a terenurilor si platformelor,cu denivelari de 10-20 cm,in: teren mijlociu |  |  |  | 100 mp | 1.02
material:
manopera:
utilaj:
transport:
procent |  |  |  | material | manopera |  | utilaj | transport | total
Cheltuieli directe:
Pag 305
0 | 1 |  |  |  |  | 2 | 3 | 4 | 5 = 3 x 4
STADIUL FIZIC: Demolare fundatii stalpi cadre
Recapitulatia: |  |  | Recap 1 ianuarie 2019
Alte cheltuieli directe:
Contributie asiguratorie pentru munca (CAM)
Cheltuieli indirecte
Profit
TOTAL GENERAL (fara TVA):
TVA:
TOTAL GENERAL:
STADIUL FIZIC: Lucrari protectia mediului
1 | TSH01A1 | Degajarea terenului de corpuri straine de corpuri straine |  |  |  | 100 mp | 19
material:
manopera:
utilaj:
transport:
2 | TSH03A1 | Extragerea pamantului necesar amenajarii spatiilor verzi,cu pastrarea structurii teren mijlociu |  |  |  | mc | 90
material:
manopera:
utilaj:
transport:
3 | TSH05A1 | Asternerea uniforma a stratului de pamant vegetal,pe teren orizontal sau cu panta la 20 %,cu pastrarea structurii,in straturi de : 10 cm grosime |  |  |  | mp | 340
material:
manopera:
utilaj:
transport:
4 | TSH09A1 | Semanarea gazonului pe suprafete orizontale sau in panta sub 30 % |  |  |  | 100 mp | 7
material:
manopera:
utilaj:
transport:
5 | TRI1AA01C1 | Incarcarea materialelor, grupa a-grele si marunte,prin aruncare rampa sau teren-auto categ.1 |  |  |  | tona | 0.6
material:
manopera:
utilaj:
transport:
6 | TRA01A50P | Transportul rutier al pamantului sau molozului cu autobasculanta dist.=50 km |  |  |  | tona | 0.6
material:
manopera:
utilaj:
transport:
7 | TRI1AA08C1 | Descarcarea materialelor,grupa a-grele si marunte prin aruncare auto-rampa,teren categ.1 |  |  |  | tona | 0.6
material:
manopera:
utilaj:
transport:
procent |  |  |  | material | manopera |  | utilaj | transport | total
Cheltuieli directe:
Pag 306
0 | 1 |  |  |  |  | 2 | 3 | 4 | 5 = 3 x 4
STADIUL FIZIC: Lucrari protectia mediului
Recapitulatia: |  |  | Recap 1 ianuarie 2019
Alte cheltuieli directe:
Contributie asiguratorie pentru munca (CAM)
Cheltuieli indirecte
Profit
TOTAL GENERAL (fara TVA):
TVA:
TOTAL GENERAL:
STADIUL FIZIC: Demontare trafo 110/20 kV
1 | W1SE09F1# | Legaturi flexibile din conductor funie otel-aluminiu intre cadre de...1x300 mmp, demontare |  |  |  | buc | 3
material:
manopera:
utilaj:
transport:
2 | RPCXP05A | Demontare confectii metalice orice...tip cu sau fara recuperare. |  |  |  | kg | 100
material:
manopera:
utilaj:
transport:
3 | W1ME03E1# | Bare colectoare si de derivatii pentru posturi de transformare ... bara colectoare pachet, de aluminiu - demontare - |  |  |  | kg | 150
material:
manopera:
utilaj:
transport:
4 | W1SB01B1# | Transformator (autotransformator) de putere cu (doua sau trei) infasurari ...de. . . mva cu raport de…transformare…, sau bobina de compensare cu tensiunea nominala… kv si puterea reactiva de mvar avand masa unitara de transport de 22001 - 50000 kg |  |  |  | buc | 1
material:
manopera:
utilaj:
transport:
5 | W1B08B | Schimbarea directiei rotilor transformatorului sauautotransformatorului cu masa...21-50t |  |  |  | buc | 8
material:
manopera:
utilaj:
transport:
6 | W1B11A2 | Instalatie...pentru protectie antiseismica demontare |  |  |  | buc | 4
material:
manopera:
utilaj:
transport:
7 | W1SA20F# | Transportul si manipularea utilajului tehnologic ...de la depozitul statiei la locul de montaj pe bucata aparat cu greutate de 2,0 - 3,0 T pe dispanta de 100 m |  |  |  | buc | 2
material:
manopera:
utilaj:
transport:
8 | AUT1111 | Ora pr macara pe pneuri cu...brat cu zabrele 70,0-79,9 tf 1 schimb |  |  |  | ora | 4
material:
manopera:
utilaj:
transport:
Pag 307
0 | 1 |  |  |  |  | 2 | 3 | 4 | 5 = 3 x 4
STADIUL FIZIC: Demontare trafo 110/20 kV
9 | MDTC4630050 | Transport utilaj...50 km-65121010-macara pe pneuri de 0,70-0,799 mn( 70-79,9 tf) |  |  |  | buc | 1
material:
manopera:
utilaj:
transport:
10 | TRI1AA01F3 | Incarcarea materialelor, grupa a-grele si...marunte,prin tran.pina la 10m rampa sau teren-auto cate |  |  |  | tona | 40
material:
manopera:
utilaj:
transport:
11 | TRI1AA08F3 | Descarcarea materialelor,grupa a-grele si marunte prin...transport pina la 10m auto-rampa,teren categ. |  |  |  | tona | 40
material:
manopera:
utilaj:
transport:
12 | TRA04B50 | Transport rutier materiale semifabricate cu autoremorchere cu remorci treiler peste 20t pe...dist. 50 km |  |  |  | tona | 40
material:
manopera:
utilaj:
transport:
13 | W1B08B | Schimbarea directiei rotilor transformatorului sauautotransformatorului cu masa...21-50t |  |  |  | buc | 4
material:
manopera:
utilaj:
transport:
14 | W1SE06C1# | Bare colectoare...din bara de aluminiu, cu sectiunea de <=400-1000 mmp (1bara/faza), demontare |  |  |  | kg | 110
material:
manopera:
utilaj:
transport:
procent |  |  |  | material | manopera |  | utilaj | transport | total
Cheltuieli directe:
Recapitulatia: |  |  | Recap 1 ianuarie 2019
Alte cheltuieli directe:
Contributie asiguratorie pentru munca (CAM)
Cheltuieli indirecte
Profit
TOTAL GENERAL (fara TVA):
TVA:
TOTAL GENERAL:
STADIUL FIZIC: Demontare circuite primare 110 kV
1 | W1B02D2 | Transformator sau...autotransformator putere masa unitara 22001-28000kg montat exterior,demontare |  |  |  | buc | 1
material:
manopera:
utilaj:
transport:
2 | W1B11A2 | Instalatie...pentru protectie antiseismica demontare |  |  |  | buc | 1
material:
manopera:
utilaj:
transport:
Pag 308
0 | 1 |  |  |  |  | 2 | 3 | 4 | 5 = 3 x 4
STADIUL FIZIC: Demontare circuite primare 110 kV
3 | W1B08B | Schimbarea directiei rotilor transformatorului sauautotransformatorului cu masa...21-50t |  |  |  | buc | 1
material:
manopera:
utilaj:
transport:
4 | W1A02XC2 | Demont.intr.aut.trip.ulei putin,ortojector(suflaj long)mont.int.tip:io-110 1600a, 6000mva |  |  |  | buc | 1
material:
manopera:
utilaj:
transport:
5 | W1SA03A1# | Mecanism de actionare oleopneumatic pentru intreruptor, montat in...interior, demontare |  |  |  | buc | 1
material:
manopera:
utilaj:
transport:
6 | W1A09L2 | Separator montat in exterior,tripolar cu CLP, tip STEP-110 kV, 1250 A, demontare |  |  |  | buc | 2
material:
manopera:
utilaj:
transport:
7 | W1A11B2 | Dispozitiv de actionare manuala tip AME-5 pentru separator exterior tripolar,demontare |  |  |  | buc | 4
material:
manopera:
utilaj:
transport:
8 | W1SA18A1# | Descarcator exterior 110 kV, demontare |  |  |  | buc | 3
material:
manopera:
utilaj:
transport:
9 | W1A26A2 | Contor pentru inregistrarea descarcarilor,demontare |  |  |  | buc | 3
material:
manopera:
utilaj:
transport:
10 | W1A19D2 | Transformator de tensiune pentru exterior, in ulei tip TEMU 110 kV, demontare |  |  |  | buc | 3
material:
manopera:
utilaj:
transport:
11 | W1A22B2 | Transformator de curent pentru exterior,in ulei,tip CESU-110 kV, demontare |  |  |  | buc | 3
material:
manopera:
utilaj:
transport:
12 | WRLI01B# | Lant de izolatoare de intindere 110 kV, demontare |  |  |  | buc | 18
material:
manopera:
utilaj:
transport:
Pag 309
0 | 1 |  |  |  |  | 2 | 3 | 4 | 5 = 3 x 4
STADIUL FIZIC: Demontare circuite primare 110 kV
13 | W1E03B2 | Izolator suport de exterior, demontare |  |  |  | buc | 1
material:
manopera:
utilaj:
transport:
14 | W1E10C2 (asimilat) | Cleme 110 kV pentru conductoare din OL-Al cu sectiunea pana la 300 mmp, demontare |  |  |  | buc | 46
material:
manopera:
utilaj:
transport:
15 | W1E15A2 | Legaturi flexibile intre echipamente, din conductor funie deOL-Al, de 1x300 mmp, demontare |  |  |  | buc | 29
material:
manopera:
utilaj:
transport:
16 | W1L04A04 (fara material) | Conductor OL-Al pentru LEA 110 kV, stalpi metal, sectiune 185mmp,demontare |  |  |  | km | 0.1
material:
manopera:
utilaj:
transport:
17 | W1C09A2 | Constructii din OL, montate in statii de transformare :suporturi,stelaje,cond. legare pamant, demontare |  |  |  | kg | 740
material:
manopera:
utilaj:
transport:
18 | W1A33A | Transportul si manipularea util. tehn. de la locul de demontare la depozit statie, greutatea pana la 0,3t pe dist. de 50 m |  |  |  | buc | 23
material:
manopera:
utilaj:
transport:
19 | W1A33D | Transportul si manipularea util. tehn. de la locul de demontare la depozit statie, greutatea 0,501-0,750t pe dist. de 100m |  |  |  | buc | 9
material:
manopera:
utilaj:
transport:
20 | W1A33E | Transportul si manipularea util. tehn. de la locul de demontare la depozit statie, greutatea 0,751-1,000t pe dist. de 100m |  |  |  | buc | 2
material:
manopera:
utilaj:
transport:
21 | W1A33F | Transportul si manipularea util. tehn. de la locul de demontare la depozit statie, greutatea 1,001-1,250t pe dist. de 100m |  |  |  | buc | 1
material:
manopera:
utilaj:
transport:
22 | TRI1AA01F3 | Incarcarea materialelor, grupa a-grele si...marunte,prin tran.pina la 10m rampa sau teren-auto cate |  |  |  | tona | 10.4
material:
manopera:
utilaj:
transport:
Pag 310
0 | 1 |  |  |  |  | 2 | 3 | 4 | 5 = 3 x 4
STADIUL FIZIC: Demontare circuite primare 110 kV
23 | TRI1AA08F3 | Descarcarea materialelor,grupa a-grele si marunte prin...transport pina la 10m auto-rampa,teren categ. |  |  |  | tona | 10.4
material:
manopera:
utilaj:
transport:
24 | MDTC4623025 | Transport utilaj...25 km-65121002-macara pe pneuri de 0,10-0,149 mn(10-14,9tf) |  |  |  | buc | 2
material:
manopera:
utilaj:
transport:
25 | AUT6751 | Automacara 5tf,hma=6,5m,deschidere max=5,5m |  |  |  | ora | 8
material:
manopera:
utilaj:
transport:
26 | TRB05B29 | Transportul materialelor prin purtat...direct,materiale incomode peste 25 kg distanta 90m |  |  |  | tona | 1
material:
manopera:
utilaj:
transport:
27 | TRA01A20 | Transportul rutier al...materialelor,semifabricatelor cu autobasculanta pe dist.= 20 km. |  |  |  | tona | 10.4
material:
manopera:
utilaj:
transport:
procent |  |  |  | material | manopera |  | utilaj | transport | total
Cheltuieli directe:
Recapitulatia: |  |  | Recap 1 ianuarie 2019
Alte cheltuieli directe:
Contributie asiguratorie pentru munca (CAM)
Cheltuieli indirecte
Profit
TOTAL GENERAL (fara TVA):
TVA:
TOTAL GENERAL:
STADIUL FIZIC: Demontare celule 20 kV
1 | W1A02A2 | Intrerupator automateriale tripolar ulei putin,int....io-10(400a,250mva,mr--1;io-15(630,1250,2500a,500mva cu mr2-4),deMontare |  |  |  | buc | 11
material:
manopera:
utilaj:
transport:
2 | W1A09S2 | Separator montat in...exterior,monopolar cu 1 c. l. p. tip smep-400 de 1600a,demontare |  |  |  | buc | 2
material:
manopera:
utilaj:
transport:
3 | W1A10A2 | Dispozitiv de actionare manuala pentru separator de int. ,tip....ami-2,ami-5,ami-8,ami-9,ami-10,demontare |  |  |  | buc | 4
material:
manopera:
utilaj:
transport:
Pag 311
0 | 1 |  |  |  |  | 2 | 3 | 4 | 5 = 3 x 4
STADIUL FIZIC: Demontare celule 20 kV
4 | W1A10A2 | Dispozitiv de actionare manuala pentru separator de int. ,tip....ami-2,ami-5,ami-8,ami-9,ami-10,demontare |  |  |  | buc | 7
material:
manopera:
utilaj:
transport:
5 | W1A21A2 | Transformator de curent...pentru interior tip suport cirs in rasina de. . (6sau 10)kv demontare |  |  |  | buc | 6
material:
manopera:
utilaj:
transport:
6 | W1A20A2 | Transformator de curent...pentru interior tip cih sau cirhi-75 de 10a (transf. de Montare pe cablu)demontare |  |  |  | buc | 9
material:
manopera:
utilaj:
transport:
7 | W1A18A2 | Transformator de tensiune...pentru interior tip tirm sau tirb de (6,10,20. sau 25)kv demontare |  |  |  | buc | 6
material:
manopera:
utilaj:
transport:
8 | W1A30A2 | Siguranta fuzibila inalta tens. monop. de int. pentru transf. tens....tip sfitn 6-20kv+fitn 6-20kv demontare |  |  |  | buc | 6
material:
manopera:
utilaj:
transport:
9 | W1E05B4 | Trecere izolata int-ext 20 kV, cu tije, 630 A, demontare |  |  |  | buc | 6
material:
manopera:
utilaj:
transport:
10 | W1A25A2 | Descarcator de exterior tip OCPZ-20 kV, demontare |  |  |  | buc | 6
material:
manopera:
utilaj:
transport:
11 | W1E01C2 | Suport izolant din portelan 20 kV, sustinere pod bare generale trafo putere, cu armare exterioara, demontare |  |  |  | buc | 21
material:
manopera:
utilaj:
transport:
12 | W1E01D2 | Suport izolant din portelan 20 kV, cu armare interioara, de trecere carucior-celula demontare |  |  |  | buc | 84
material:
manopera:
utilaj:
transport:
13 | W1E01D2 | Suport izolant din portelan 20 kV cu armare interioara, izolatoare sistem brosare, demontare |  |  |  | buc | 84
material:
manopera:
utilaj:
transport:
Pag 312
0 | 1 |  |  |  |  | 2 | 3 | 4 | 5 = 3 x 4
STADIUL FIZIC: Demontare celule 20 kV
14 | W1E09L2 | Bare ...de derivatie drepentru din al. de 400-1000 mmp (1 bara pe faza) demontare |  |  |  | kg | 63.5
material:
manopera:
utilaj:
transport:
15 | W1E09M2 | Bare ...de derivatie drepentru din al. de 400-1000 mmp (pachet de 2-4 bare pe faza) demontare |  |  |  | kg | 127
material:
manopera:
utilaj:
transport:
16 | W1C10A2 | Constructii de otel tip mecano zincate...demontare |  |  |  | kg | 2750
material:
manopera:
utilaj:
transport:
17 | TRI1AA01F3 | Incarcarea materialelor, grupa a-grele si...marunte,prin tran.pina la 10m rampa sau teren-auto cate |  |  |  | tona | 14
material:
manopera:
utilaj:
transport:
18 | TRI1AA08F3 | Descarcarea materialelor,grupa a-grele si marunte prin...transport pina la 10m auto-rampa,teren categ. |  |  |  | tona | 14
material:
manopera:
utilaj:
transport:
19 | W1A33A | Transportul si manipularea util. tehn. de la dep. st. la loc montaj-greut....pina la 0,3t pe dist. de 50 m |  |  |  | buc | 70
material:
manopera:
utilaj:
transport:
20 | AUT1220 | Ora pr. macara pneuri brat zabrele 10,0-14,9 tf 2 schimburi |  |  |  | ora | 10
material:
manopera:
utilaj:
transport:
21 | W1E09F2 | Bare ...colectoare drepentru din al. de 400-1000 mmp (pachet de 2-4 bare pe faza) demontare |  |  |  | kg | 1250
material:
manopera:
utilaj:
transport:
22 | W1E01B2 | Suport izolant din portelan...pina la 10 kv cu armare interioara demontare |  |  |  | buc | 72
material:
manopera:
utilaj:
transport:
23 | W1E05A6 | Trecere izolata int-ext...10kv cu tije cl. b 1000a demontare |  |  |  | buc | 6
material:
manopera:
utilaj:
transport:
Pag 313
0 | 1 |  |  |  |  | 2 | 3 | 4 | 5 = 3 x 4
STADIUL FIZIC: Demontare celule 20 kV
24 | W1E10C2 | Piesa de dilatare din cu. sau al. gata confectionata pentru bare...de 100x10 mm demontare |  |  |  | buc | 12
material:
manopera:
utilaj:
transport:
25 | W1A25A2 | Descarcator cu rezistenta variabila si...rezistenta de suntare pentru exterior tip drvs-15,20kv demontare |  |  |  | buc | 6
material:
manopera:
utilaj:
transport:
26 | W1S21C | Cap...term din rasina sint de int tip ctrmi-201 pentru cablu monof de 12/20kv cu sect cond 1x50-1x150mmp. |  |  |  | buc | 30
material:
manopera:
utilaj:
transport:
27 | W1R01B2 | Conductor...pentru legarea la pamant, montat in interior de ramificatie demontare |  |  |  | kg | 25
material:
manopera:
utilaj:
transport:
28 | W1C10A2 | Constructii de otel tip mecano zincate...demontare |  |  |  | kg | 120
material:
manopera:
utilaj:
transport:
29 | TRA01A20 | Transportul rutier al...materialelor,semifabricatelor cu autobasculanta pe dist.= 20 km. |  |  |  | tona | 4.6
material:
manopera:
utilaj:
transport:
30 | TRI1AA01C2 | Incarcarea materialelor, grupa a-grele si...marunte,prin aruncare rampa sau teren-auto categ.2 |  |  |  | tona | 4.6
material:
manopera:
utilaj:
transport:
31 | TRI1AA08C2 | Descarcarea materialelor,grupa a-grele si marunte prin...aruncare auto-rampa,teren categ.2 |  |  |  | tona | 4.6
material:
manopera:
utilaj:
transport:
procent |  |  |  | material | manopera |  | utilaj | transport | total
Cheltuieli directe:
Recapitulatia: |  |  | Recap 1 ianuarie 2019
Alte cheltuieli directe:
Contributie asiguratorie pentru munca (CAM)
Cheltuieli indirecte
Profit
TOTAL GENERAL (fara TVA):
TVA:
TOTAL GENERAL:
STADIUL FIZIC: Demontari circ. primare GTN si servicii interne
Pag 314
0 | 1 |  |  |  |  | 2 | 3 | 4 | 5 = 3 x 4
STADIUL FIZIC: Demontari circ. primare GTN si servicii interne
1 | W1B03XB2 | Demont.transf.putere trif,2 infas,bob.compens.cur.capacit,mont.subt,st.int,ext:400-1000kva(2,3-5t) |  |  |  | buc | 1
material:
manopera:
utilaj:
transport:
2 | W1B02A2 | Transformator putere trifazat 20/0,4 kV, demontare |  |  |  | buc | 2
material:
manopera:
utilaj:
transport:
3 | W1B05D2 | Rezistor tratare neutru, 20kV, 600 A, 18 ohmi, demontare |  |  |  | buc | 1
material:
manopera:
utilaj:
transport:
4 | W1A09F2 | Separator montat in...exterior tripolar cu c. l. p. tip step-35kv de 1250a demontare |  |  |  | buc | 1
material:
manopera:
utilaj:
transport:
5 | W1A09XA2 | Demont.disp.de actionare manuala directa pt.separator de interior (ami-2,ami-5,ami-8,ami-9,ami-10) |  |  |  | buc | 1
material:
manopera:
utilaj:
transport:
6 | W2G01B32 | Cablu de aluminiu montat in pamant,demontare |  |  |  | m | 130
material:
manopera:
utilaj:
transport:
7 | W2H02B1 | Identificarea traseu cable existent in teren tare, pentru sondaj fara sapatura |  |  |  | 100 m | 2
material:
manopera:
utilaj:
transport:
8 | TSA03G1 | Sapatura manuala de pamant pentru demolare cabluri electrice |  |  |  | mc | 65
material:
manopera:
utilaj:
transport:
9 | W1C10A2 | Constructii de otel (postamente TSI, RTN, suporti cabluri, tevi protectie), demontare |  |  |  | kg | 260
material:
manopera:
utilaj:
transport:
10 | W1MO28B1# | Cap terminal de exterior din materiale termocontractibile pentru cablu monofazat 20 KV cu izolatie din polietilena, sectiunea 150mmp,demontare |  |  |  | buc | 6
material:
manopera:
utilaj:
transport:
Pag 315
0 | 1 |  |  |  |  | 2 | 3 | 4 | 5 = 3 x 4
STADIUL FIZIC: Demontari circ. primare GTN si servicii interne
11 | W2G21C2 | Cutie terminala din fonta pentru cabluri 1 kV, demontare |  |  |  | buc | 2
material:
manopera:
utilaj:
transport:
12 | W2G20D02 | Cap terminal de interior pentru cabluri de aluminiu, demontare |  |  |  | buc | 2
material:
manopera:
utilaj:
transport:
13 | W1E09K2 | Bare de derivatie dreptunghiulare din Al pina la 400 mmp (1 bara pe faza), demontare |  |  |  | kg | 18
material:
manopera:
utilaj:
transport:
14 | W1R01A2 | Conductor pentru legarea la pamant, demontare |  |  |  | kg | 45
material:
manopera:
utilaj:
transport:
15 | W1A33A | Transportul si manipularea util. tehn. de la dep. st. la loc montaj-greut. pina la 0,3t pe dist. de 50 m |  |  |  | buc | 4
material:
manopera:
utilaj:
transport:
16 | W1A33F | Transportul si manipularea util. tehn. de la dep. st. la loc montaj-greut. 1,001-1,250t pe dist. de 100m |  |  |  | buc | 4
material:
manopera:
utilaj:
transport:
17 | AUT6751A1 | Automacara 5tf,hma=6,5m,deschidere max=5,5m |  |  |  | ora | 3
material:
manopera:
utilaj:
transport:
18 | TRI1AA01C2 | Incarcarea materialelor, grupa a-grele si marunte,prin aruncare rampa sau teren-auto categ.2 |  |  |  | tona | 3
material:
manopera:
utilaj:
transport:
19 | TRI1AA08C2 | Descarcarea materialelor,grupa a-grele si marunte prin aruncare auto-rampa,teren categ.2 |  |  |  | tona | 3
material:
manopera:
utilaj:
transport:
20 | TRA01A20 | Transportul rutier al...materialelor,semifabricatelor cu autobasculanta pe dist.= 20 km. |  |  |  | tona | 3
material:
manopera:
utilaj:
transport:
procent |  |  |  | material | manopera |  | utilaj | transport | total
Cheltuieli directe:
Pag 316
0 | 1 |  |  |  |  | 2 | 3 | 4 | 5 = 3 x 4
STADIUL FIZIC: Demontari circ. primare GTN si servicii interne
Recapitulatia: |  |  | Recap 1 ianuarie 2019
Alte cheltuieli directe:
Contributie asiguratorie pentru munca (CAM)
Cheltuieli indirecte
Profit
TOTAL GENERAL (fara TVA):
TVA:
TOTAL GENERAL:
STADIUL FIZIC: Demontare paratrasnete
1 | W1R15A | Tija metalica pentru paratrasnet...montata pe suportde beton la inaltime, asimilat demontare |  |  |  | buc | 3
material:
manopera:
utilaj:
transport:
2 | W1R11A (manopera) | Imbinarea prizei de legare la pamant cu suruburi, asimilat demontare |  |  |  | buc | 20
material:
manopera:
utilaj:
transport:
3 | EG10A1 (manopera) | Cutie cu eclisa de legatura, asimilat demontare |  |  |  | buc | 3
material:
manopera:
utilaj:
transport:
4 | W1R02A2 | Conductor pentru racordarea paratrasnetelor, montat in exterior, asimilat demontare |  |  |  | kg | 36
material:
manopera:
utilaj:
transport:
5 | W1R03A5 (manopera) | Conductor principal pentru legarea la pamant, montat in exterior, in teren tare, asimilat demontare |  |  |  | kg | 36
material:
manopera:
utilaj:
transport:
6 | W1A33A | Transportul si manipularea util. tehn. de la dep. st. la loc montaj-greut....pina la 0,3t pe dist. de 50 m |  |  |  | buc | 2
material:
manopera:
utilaj:
transport:
7 | W1A33F | Transportul si manipularea util. tehn. de la dep. st. la loc montaj-greut....1,001-1,250t pe dist. de 100m |  |  |  | buc | 2
material:
manopera:
utilaj:
transport:
8 | TRI1AA01C2 | Incarcarea materialelor, grupa a-grele si...marunte,prin aruncare rampa sau teren-auto categ.2 |  |  |  | tona | 2
material:
manopera:
utilaj:
transport:
Pag 317
0 | 1 |  |  |  |  | 2 | 3 | 4 | 5 = 3 x 4
STADIUL FIZIC: Demontare paratrasnete
9 | TRI1AA08C2 | Descarcarea materialelor,grupa a-grele si marunte prin...aruncare auto-rampa,teren categ.2 |  |  |  | tona | 2
material:
manopera:
utilaj:
transport:
10 | MDTC4644025 | Transport utilaj...25km 65123025 automacara brat zabrele k162 kraz-162 16tf 15-19,9tf |  |  |  | buc | 1
material:
manopera:
utilaj:
transport:
11 | MDTA4644A1 | Montarea completa utilaj 65123025 automacara brat zabrele k162 kraz 16tf 15-19,9 tf |  |  |  | buc | 1
material:
manopera:
utilaj:
transport:
12 | MDTB4644A1 | Demontarea partiala utilaj 65123025 automacara brat zabrele k162 kraz 16tf 15-19,9 tf |  |  |  | buc | 1
material:
manopera:
utilaj:
transport:
13 | AUT1323A1 | Ora pr esafodaj e75 tip a 1,5x1,5m pentru cons si ins 3sch leimp |  |  |  | ora | 2
material:
manopera:
utilaj:
transport:
14 | W1G02C | Intreruperea si repunerea sub tensiune a celulei de...110 kv |  |  |  | buc | 1
material:
manopera:
utilaj:
transport:
15 | AUT6751A1 | Automacara...5tf,hma=6,5m,deschidere max=5,5m |  |  |  | ora | 2
material:
manopera:
utilaj:
transport:
16 | TRA01A20 | Transportul rutier al...materialelor,semifabricatelor cu autobasculanta pe dist.= 20 km. |  |  |  | tona | 2
material:
manopera:
utilaj:
transport:
procent |  |  |  | material | manopera |  | utilaj | transport | total
Cheltuieli directe:
Recapitulatia: |  |  | Recap 1 ianuarie 2019
Alte cheltuieli directe:
Contributie asiguratorie pentru munca (CAM)
Cheltuieli indirecte
Profit
TOTAL GENERAL (fara TVA):
TVA:
TOTAL GENERAL:
STADIUL FIZIC: Demontari instalatii interioare corp conexiuni
Pag 318
0 | 1 |  |  |  |  | 2 | 3 | 4 | 5 = 3 x 4
STADIUL FIZIC: Demontari instalatii interioare corp conexiuni
1 | RPEA15J1 | Demontare tub protectie instalate aparent, inlcusiv conductoarele electrice |  |  |  | m | 450
material:
manopera:
utilaj:
transport:
2 | RPED10B1 | Demontare cabluri electrice cu sectiunea pana la 10 mmp |  |  |  | m | 350
material:
manopera:
utilaj:
transport:
3 | RPED11A1 | Demontare accesori cabluri electrice |  |  |  | buc | 18
material:
manopera:
utilaj:
transport:
4 | RpEE24B% | Demontarea aparatelor electrice pentru curenti tari...tripolare, prize de 10-15 A sau 25 A în carcasa de bachelita sau de fonta de 60 A |  |  |  | buc | 4
material:
manopera:
utilaj:
transport:
5 | RPEF07 | Demontarea becurilor, tuburilor fluorescente sau cu vapori de mercur de 15-2000 w |  |  |  | buc | 40
material:
manopera:
utilaj:
transport:
6 | RPEF20F1 | Demontare corpuri de iluminat |  |  |  | buc | 20
material:
manopera:
utilaj:
transport:
7 | W2E20A1# | Racordarea circuitelor electrice în tablouri la borne cu sectiunea de...pâna la 6mmp; -demontare |  |  |  | buc | 230
material:
manopera:
utilaj:
transport:
8 | W2E20B1# | Racordarea circuitelor electrice în tablouri la borne cu sectiunea de...10-16mmp; -demontare |  |  |  | buc | 24
material:
manopera:
utilaj:
transport:
9 | TRI1AA01F3 | Incarcarea materialelor, grupa a-grele si...marunte,prin tran.pina la 10m rampa sau teren-auto cate |  |  |  | tona | 0.5
material:
manopera:
utilaj:
transport:
10 | TRI1AA11C3 | Descarcarea materialelor,grupa a-usoare si marunte prin...aruncare auto-rampa,teren categ.3 |  |  |  | tona | 0.5
material:
manopera:
utilaj:
transport:
Pag 319
0 | 1 |  |  |  |  | 2 | 3 | 4 | 5 = 3 x 4
STADIUL FIZIC: Demontari instalatii interioare corp conexiuni
11 | TRA01A50 | Transportul rutier al...materialelor,semifabricatelor cu autobasculanta pe dist.= 50 km. |  |  |  | tona | 0.5
material:
manopera:
utilaj:
transport:
procent |  |  |  | material | manopera |  | utilaj | transport | total
Cheltuieli directe:
Recapitulatia: |  |  | Recap 1 ianuarie 2019
Alte cheltuieli directe:
Contributie asiguratorie pentru munca (CAM)
Cheltuieli indirecte
Profit
TOTAL GENERAL (fara TVA):
TVA:
TOTAL GENERAL:
STADIUL FIZIC: Demontare circuite secundare 20 kV
1 | W1C01A2 | Panou, stelaj, dulap metalic pentru Instalatie electrice echipat demontare |  |  |  | buc | 3
material:
manopera:
utilaj:
transport:
2 | W1D01C2 | Aparat electric de masura integrator(contor electric(mono,trifazat)pentru en. el(activ,reactiv)demontare |  |  |  | buc | 15
material:
manopera:
utilaj:
transport:
3 | W1D02A2 | Releu montat in circuit(de...semnalizare,pilpiire,curent,tensiune,timp,intermediar)demontare |  |  |  | buc | 243
material:
manopera:
utilaj:
transport:
4 | W1D02XC2 | Demont.releu mont.in circ.automatiz.de:rar,dist,osciloperturbograf,alte relee complexe |  |  |  | buc | 22
material:
manopera:
utilaj:
transport:
5 | W1D04A2 | Bloc de incercare...demontare |  |  |  | buc | 43
material:
manopera:
utilaj:
transport:
6 | W1D07B2 | Legarea conductoarelor circ. sec....intre sir cleme si aparate intre aparate(fy 1,5-16mmp)demontare |  |  |  | buc | 1350
material:
manopera:
utilaj:
transport:
7 | W1D09B2 | Conectori, rezistente: ...conector electric 31. 5a 6mmp cod 510 demontare |  |  |  | buc | 1350
material:
manopera:
utilaj:
transport:
Pag 320
0 | 1 |  |  |  |  | 2 | 3 | 4 | 5 = 3 x 4
STADIUL FIZIC: Demontare circuite secundare 20 kV
8 | W1D05A2 | Dispozitiv de conectare-deconectare...demontare |  |  |  | buc | 106
material:
manopera:
utilaj:
transport:
9 | AMC3A14A | Montarea sau demontarea aparatelor de masura...cu peste 5 borne - asimilat demontare comutator cu came |  |  |  | buc | 10
material:
manopera:
utilaj:
transport:
10 | AMC3A14A | Montarea sau demontarea aparatelor de masura...cu peste 5 borne - asimilat demontare lampa semnalizare, buton |  |  |  | buc | 26
material:
manopera:
utilaj:
transport:
11 | AMC3A14A | Montarea sau demontarea aparatelor de masura...cu peste 5 borne - asimilat demontare lampa siguranta fuzibila cu soclu |  |  |  | buc | 108
material:
manopera:
utilaj:
transport:
12 | AMC3A13A | Montarea sau demontarea aparatelor de masura...cu 2-5 borne - asimilat demontare priza |  |  |  | buc | 15
material:
manopera:
utilaj:
transport:
13 | AMC3A13A | Montarea sau demontarea aparatelor de masura...cu 2-5 borne - asimilat demontare lampa iluminat |  |  |  | buc | 15
material:
manopera:
utilaj:
transport:
14 | AMC3A13A | Montarea sau demontarea aparatelor de masura...cu 2-5 borne - asimilat demontare rezistenta incalzire |  |  |  | buc | 30
material:
manopera:
utilaj:
transport:
15 | AMC3A13A | Montarea sau demontarea aparatelor de masura...cu 2-5 borne - asimilat demontare comutator on-off |  |  |  | buc | 15
material:
manopera:
utilaj:
transport:
16 | AMC3B110 | Aparate de tablou...Watmetru, Varmetru, Cosfimetru si fazmetru la verificarea primara, demontarea aparatului |  |  |  | buc | 19
material:
manopera:
utilaj:
transport:
17 | W1MO38A1# | Formarea capetelor de cablu (cap terminal uscat fara cutie) pentru circuite secundare cu izolatie din PVC...cu maxim 4 conductoare - demontare - |  |  |  | buc | 40
material:
manopera:
utilaj:
transport:
Pag 321
0 | 1 |  |  |  |  | 2 | 3 | 4 | 5 = 3 x 4
STADIUL FIZIC: Demontare circuite secundare 20 kV
18 | W1MO38B1# | Formarea capetelor de cablu (cap terminal uscat fara cutie) pentru circuite secundare cu izolatie din PVC...cu 5-16 conductoare - demontare - |  |  |  | buc | 20
material:
manopera:
utilaj:
transport:
19 | W1SI01A2# | Conductor zincat pentru legare la pamant, montat in interior,...principal, demontare |  |  |  | kg | 15
material:
manopera:
utilaj:
transport:
20 | W1C10A2 | Constructii de otel tip mecano zincate...demontare |  |  |  | kg | 75
material:
manopera:
utilaj:
transport:
21 | EC06A1 | Cablu pentru instalatii electrice de comanda, semnalizari, blocari, montat cu scoabe (cleme de prindere) pe console, sau pe pod de cabluri existent cu 2 - 30 conducte de 0,75 - 2,5 mmp, fixate cu dibluri (bolturi) metalice, pe console, inclusiv consolele - asimilat demontare |  |  |  | m | 400
material:
manopera:
utilaj:
transport:
22 | EC07A1 | Cablu pentru instalatii electrice de comanda, semnalizari, blocari, montat liber prin asezare (fara dispozitive de fixare) pe fundul canalelor, cablul avand conducte 2-19/0,75 mmp, 2, 2-12/1 mmp 2-9/1,5 mmp, sau 2-9/2,5 mmp |  |  |  | m | 250
material:
manopera:
utilaj:
transport:
23 | EC04A1 | Cablu pentru energie electrica, montat liber prin asezare (fara dispozitive de fixare), cablul având conducte cu sectiunea pîna la 16 mmp, montat pe fundul canalelor |  |  |  | m | 350
material:
manopera:
utilaj:
transport:
24 | CP18C1 | Montarea placutelor prefabricate din beton armat peste canale cu volum de 0,05 - 0,5 mc - asimilat manipulare |  |  |  | buc | 140
material:
manopera:
utilaj:
transport:
25 | W2G15A01 | Asez tambur cablu cu...gr. pina la 500kg |  |  |  | buc | 5
material:
manopera:
utilaj:
transport:
26 | W2G15B01 | Asez tambur cablu cu...gr. de 501-2000kg |  |  |  | buc | 2
material:
manopera:
utilaj:
transport:
Pag 322
0 | 1 |  |  |  |  | 2 | 3 | 4 | 5 = 3 x 4
STADIUL FIZIC: Demontare circuite secundare 20 kV
27 | TRI1AA01F3 | Incarcarea materialelor, grupa a-grele si marunte,prin tran.pina la 10m rampa sau teren-auto cate |  |  |  | tona | 5
material:
manopera:
utilaj:
transport:
28 | TRI1AA08F3 | Descarcarea materialelor,grupa a-grele si marunte prin transport pina la 10m auto-rampa,teren categ. |  |  |  | tona | 5
material:
manopera:
utilaj:
transport:
29 | TRI1AC02E3 | Incarcare...materiale gr.c-ambalate,10-50kg deplas.prin purtare pina la 10m,asezare rampa,teren-auto ctg |  |  |  | tona | 1
material:
manopera:
utilaj:
transport:
30 | TRI1AC13E3 | Descarcare...materiale gr.c-ambalate, 10-50 kg.deplas.prin purtare pina la 10m,asez..auto-rampa,teren ct |  |  |  | tona | 1
material:
manopera:
utilaj:
transport:
31 | TRI1AC04E1 | Incarcare materiale gr.c-ambalate,peste 100kg deplas.prin purtare pina la...10m,asez.rampa,teren-auto ct |  |  |  | tona | 2
material:
manopera:
utilaj:
transport:
32 | TRI1AC15E1 | Descarcare materiale greutate cu ambalaje,peste...100kg dep.prin purtare pina la 10m,asez.auto-rampa,teren ctg. |  |  |  | tona | 2
material:
manopera:
utilaj:
transport:
33 | W1A33A | Transportul si manipularea util. tehn. de la dep. st. la loc montaj-greut....pina la 0,3t pe dist. de 50 m |  |  |  | buc | 3
material:
manopera:
utilaj:
transport:
34 | W1A33B | Transportul si manipularea util. tehn. de la dep. st. la loc montaj-greut....0,301-0,500t pe dist. de 50 m |  |  |  | buc | 2
material:
manopera:
utilaj:
transport:
35 | TRA02A50 | Transportul rutier al materialelor,semifabricatelor cu autocamionul pe dist.= 50 km. |  |  |  | tona | 10
material:
manopera:
utilaj:
transport:
procent |  |  |  | material | manopera |  | utilaj | transport | total
Cheltuieli directe:
Pag 323
0 | 1 |  |  |  |  | 2 | 3 | 4 | 5 = 3 x 4
STADIUL FIZIC: Demontare circuite secundare 20 kV
Recapitulatia: |  |  | Recap 1 ianuarie 2019
Alte cheltuieli directe:
Contributie asiguratorie pentru munca (CAM)
Cheltuieli indirecte
Profit
TOTAL GENERAL (fara TVA):
TVA:
TOTAL GENERAL:
STADIUL FIZIC: Demontari secundare+SCADA
1 | W1C01A2 | Panou, stelaj, dulap metalic pentru Instalatie electrice echipat demontare |  |  |  | buc | 5
material:
manopera:
utilaj:
transport:
2 | W1C01A2 | Panou, stelaj, dulap ...metalic pentru Instalatie electrice echipat demontare - asimilat demonatare cutii de cleme |  |  |  | buc | 1
material:
manopera:
utilaj:
transport:
3 | W1D01C2 | Aparat electric de masura integrator(contor electric(mono,trifazat)pentru en. el(activ,reactiv)demontare |  |  |  | buc | 1
material:
manopera:
utilaj:
transport:
4 | EF08C# | Tablou electric (tip cutie) avand greutatea...25,1-50 kg - asimilat demontare cofret ventilatie |  |  |  | buc | 1
material:
manopera:
utilaj:
transport:
5 | EF08C# | Tablou electric (tip cutie) avand greutatea...25,1-50 kg - asimilat demontare DSS |  |  |  | buc | 1
material:
manopera:
utilaj:
transport:
6 | W1D07A2 | Legarea conductoarelor circ. sec. intre sir cleme si cutie terminala demontare |  |  |  | buc | 500
material:
manopera:
utilaj:
transport:
7 | W1D07C2 | Legarea conductoarelor circ. sec. intre sir cleme siaparate intre aparate (myff 1,5-16mmp) demontare |  |  |  | buc | 250
material:
manopera:
utilaj:
transport:
8 | W1D09A2 | Conectori, rezistente: ...conector electric 16a 2,5-4mmp cod 509 demontare |  |  |  | buc | 1000
material:
manopera:
utilaj:
transport:
Pag 324
0 | 1 |  |  |  |  | 2 | 3 | 4 | 5 = 3 x 4
STADIUL FIZIC: Demontari secundare+SCADA
9 | W1D09B2 | Conectori, rezistente: ...conector electric 31. 5a 6mmp cod 510 demontare |  |  |  | buc | 200
material:
manopera:
utilaj:
transport:
10 | W1D01C2 | Aparat electric de masura...integrator(contor electric(mono,trifazat)pentru en. el(activ,reactiv)demontare |  |  |  | buc | 1
material:
manopera:
utilaj:
transport:
11 | W1MO38A1# | Formarea capetelor de cablu (cap terminal uscat fara cutie) pentru circuite secundare cu izolatie din PVC...cu maxim 4 conductoare - demontare - |  |  |  | buc | 30
material:
manopera:
utilaj:
transport:
12 | W1MO38B1# | Formarea capetelor de cablu (cap terminal uscat fara cutie) pentru circuite secundare cu izolatie din PVC...cu 5-16 conductoare - demontare - |  |  |  | buc | 50
material:
manopera:
utilaj:
transport:
13 | W1D02A2 | Releu montat in circuit(de...semnalizare,pilpiire,curent,tensiune,timp,intermediar)demontare |  |  |  | buc | 14
material:
manopera:
utilaj:
transport:
14 | W1SI01A2# | Conductor zincat pentru legare la pamant, montat in interior,...principal, demontare |  |  |  | kg | 40
material:
manopera:
utilaj:
transport:
15 | W1C10A2 | Constructii de otel tip mecano zincate...demontare |  |  |  | kg | 100
material:
manopera:
utilaj:
transport:
16 | W2G01A02 | Montare ...cablu subt. 1 kv gr. 0,050-0,150 kg/m cu-al in sant pe pat de nisip f. obst. cu tr. manuale demontare |  |  |  | m | 1000
material:
manopera:
utilaj:
transport:
17 | EC06A1 | Cablu pentru instalatii electrice de comanda, semnalizari, blocari, montat cu scoabe (cleme de prindere) pe console, sau pe pod de cabluri existent cu 2 - 30 conducte de 0,75 - 2,5 mmp, fixate cu dibluri (bolturi) metalice, pe console, inclusiv consolele |  |  |  | m | 500
material:
manopera:
utilaj:
transport:
18 | EC07A1 | Cablu pentru instalatii electrice de comanda, semnalizari, blocari, montat liber prin asezare (fara dispozitive de fixare) pe fundul canalelor, cablul avand conducte 2-19/0,75 mmp, 2, 2-12/1 mmp 2-9/1,5 mmp, sau 2-9/2,5 mmp - manopera demontare |  |  |  | m | 150
material:
manopera:
utilaj:
transport:
Pag 325
0 | 1 |  |  |  |  | 2 | 3 | 4 | 5 = 3 x 4
STADIUL FIZIC: Demontari secundare+SCADA
19 | EC04A1 | Cablu pentru energie electrica, montat liber prin asezare (fara dispozitive de fixare), cablul având conducte cu sectiunea pîna la 16 mmp, montat pe fundul canalelor - manopera demontare |  |  |  | m | 150
material:
manopera:
utilaj:
transport:
20 | W1S59A | Identificarea cablurilor...in profile |  |  |  | m | 130
material:
manopera:
utilaj:
transport:
21 | CP18C1 | Montarea placutelor prefabricate din beton armat peste canale cu volum de 0,05 - 0,5 mc |  |  |  | buc | 100
material:
manopera:
utilaj:
transport:
22 | TSA16C2 | Sapatura manuala de pamant,in spatii limitate,in transee de pana la 4 m adancime,pentru cabluri electrice de inalta tensiune...in pamant cu umiditate naturala fara sprijiniri latime < 1m adancime < 1.5m,teren tare cu obstacol |  |  |  | mc | 100
material:
manopera:
utilaj:
transport:
23 | TSD18C1 | Umlutura compactata in santuri,pentru cablurile ingropate ale liniilor electrice de inalta tensiune,executata cu pamant provenit din :...teren tare |  |  |  | mc | 100
material:
manopera:
utilaj:
transport:
24 | TSE01C1 | Nivelarea manuala a terenurilor si platformelor,cu denivelari de 10-20 cm,in:...teren tare |  |  |  | 100 mp | 1
material:
manopera:
utilaj:
transport:
25 | TSD01C1 | Imprastierea cu lopata a pamant. afinat,strat uniform 10-30cm. gros cu sfarim. bulg. teren...pamant coeziv |  |  |  | mc | 100
material:
manopera:
utilaj:
transport:
26 | W2G15A01 | Asez tambur cablu cu...gr. pina la 500kg |  |  |  | buc | 5
material:
manopera:
utilaj:
transport:
27 | W2G15B01 | Asez tambur cablu cu...gr. de 501-2000kg |  |  |  | buc | 3
material:
manopera:
utilaj:
transport:
28 | TRI1AA01F3 | Incarcarea materialelor, grupa a-grele si marunte,prin tran.pina la 10m rampa sau teren-auto cate |  |  |  | tona | 5
material:
manopera:
utilaj:
transport:
Pag 326
0 | 1 |  |  |  |  | 2 | 3 | 4 | 5 = 3 x 4
STADIUL FIZIC: Demontari secundare+SCADA
29 | TRI1AA08F3 | Descarcarea materialelor,grupa a-grele si marunte prin transport pina la 10m auto-rampa,teren categ. |  |  |  | tona | 5
material:
manopera:
utilaj:
transport:
30 | TRI1AC02E3 | Incarcare...materiale gr.c-ambalate,10-50kg deplas.prin purtare pina la 10m,asezare rampa,teren-auto ctg |  |  |  | tona | 1
material:
manopera:
utilaj:
transport:
31 | TRI1AC13E3 | Descarcare...materiale gr.c-ambalate, 10-50 kg.deplas.prin purtare pina la 10m,asez..auto-rampa,teren ct |  |  |  | tona | 1
material:
manopera:
utilaj:
transport:
32 | TRI1AC04E1 | Incarcare materiale gr.c-ambalate,peste 100kg deplas.prin purtare pina la...10m,asez.rampa,teren-auto ct |  |  |  | tona | 2
material:
manopera:
utilaj:
transport:
33 | TRI1AC15E1 | Descarcare materiale greutate cu ambalaje,peste...100kg dep.prin purtare pina la 10m,asez.auto-rampa,teren ctg. |  |  |  | tona | 2
material:
manopera:
utilaj:
transport:
34 | W1A33A | Transportul si manipularea util. tehn. de la dep. st. la loc montaj-greut....pina la 0,3t pe dist. de 50 m |  |  |  | buc | 3
material:
manopera:
utilaj:
transport:
35 | W1A33B | Transportul si manipularea util. tehn. de la dep. st. la loc montaj-greut....0,301-0,500t pe dist. de 50 m |  |  |  | buc | 6
material:
manopera:
utilaj:
transport:
36 | W1A33E | Transportul si manipularea util. tehn. de la dep. st. la loc montaj-greut....0,751-1,000t pe dist. de 100m |  |  |  | buc | 7
material:
manopera:
utilaj:
transport:
37 | TRB01B15 | Transportul materialelor cu roaba pe pneuri inc aruncare desc aruncare grupa...1-3 distanta 50m |  |  |  | tona | 1
material:
manopera:
utilaj:
transport:
38 | TRA02A50 | Transportul rutier al materialelor,semifabricatelor cu autocamionul pe dist.= ...50 km. |  |  |  | tona | 8
material:
manopera:
utilaj:
transport:
procent |  |  |  | material | manopera |  | utilaj | transport | total
Cheltuieli directe:
Pag 327
0 | 1 |  |  |  |  | 2 | 3 | 4 | 5 = 3 x 4
STADIUL FIZIC: Demontari secundare+SCADA
Recapitulatia: |  |  | Recap 1 ianuarie 2019
Alte cheltuieli directe:
Contributie asiguratorie pentru munca (CAM)
Cheltuieli indirecte
Profit
TOTAL GENERAL (fara TVA):
TVA:
TOTAL GENERAL:
STADIUL FIZIC: Demontari servicii interne c.a./c.c.
1 | W1C01A2 | Panou, stelaj, dulap ...metalic pentru Instalatie electrice echipat demontare |  |  |  | buc | 3
material:
manopera:
utilaj:
transport:
2 | W1C01A2 | Panou, stelaj, dulap ...metalic pentru Instalatie electrice echipat demontare |  |  |  | buc | 4
material:
manopera:
utilaj:
transport:
3 | TCD09C2 | Redresor...pardoseala pina la 10 kva demontare |  |  |  | buc | 4
material:
manopera:
utilaj:
transport:
4 | RTR1RC 66I | Demonatarea bateriei de acumulatori...pentru acumulatoare de tipul LS-12 |  |  |  | buc | 2
material:
manopera:
utilaj:
transport:
5 | TCD02B2 | Baterie de acumulatoare...pas demontare |  |  |  | buc | 19
material:
manopera:
utilaj:
transport:
6 | RTR1PF EA | Tablou de distributie de 0,4 kV...tablau de distributie echiapt cu pana la 6 plecari-asimilat TIS |  |  |  | buc | 2
material:
manopera:
utilaj:
transport:
7 | RTR1PF EB | Tablou de distributie de 0,4 kV...tablau de distributie echiapt cu 7-12 plecari-asimilat TIN |  |  |  | buc | 1
material:
manopera:
utilaj:
transport:
8 | RTR1PF EB | Tablou de distributie de 0,4 kV...tablau de distributie echiapt cu 7-12 plecari |  |  |  | buc | 1
material:
manopera:
utilaj:
transport:
Pag 328
0 | 1 |  |  |  |  | 2 | 3 | 4 | 5 = 3 x 4
STADIUL FIZIC: Demontari servicii interne c.a./c.c.
9 | RTR1PF EC | Tablou de distributie de 0,4 kV...tablau de distributie echiapt cu 13-20 plecari-asimilat TEG |  |  |  | buc | 1
material:
manopera:
utilaj:
transport:
10 | RTR1PF JA | Panou de distributie de curent altenativ sau continuu...Panou de distributie de curent altenativ sau continuu- cofret baterie |  |  |  | buc | 2
material:
manopera:
utilaj:
transport:
11 | W1D01C2 | Aparat electric de masura...integrator(contor electric(mono,trifazat)pentru en. el(activ,reactiv)demontare |  |  |  | buc | 2
material:
manopera:
utilaj:
transport:
12 | W1D07B2 | Legarea conductoarelor circ. sec....intre sir cleme si aparate intre aparate(fy 1,5-16mmp)demontare |  |  |  | buc | 380
material:
manopera:
utilaj:
transport:
13 | W1MO38A1# | Formarea capetelor de cablu (cap terminal uscat fara cutie) pentru circuite secundare cu izolatie din PVC...cu maxim 4 conductoare - demontare - |  |  |  | buc | 240
material:
manopera:
utilaj:
transport:
14 | W1MO38B1# | Formarea capetelor de cablu (cap terminal uscat fara cutie) pentru circuite secundare cu izolatie din PVC...cu 5-16 conductoare - demontare - |  |  |  | buc | 20
material:
manopera:
utilaj:
transport:
15 | W1SI01A2# | Conductor zincat pentru legare la pamant, montat in interior,...principal, demontare |  |  |  | kg | 40
material:
manopera:
utilaj:
transport:
16 | W1C10A2 | Constructii de otel tip mecano zincate...demontare |  |  |  | kg | 20
material:
manopera:
utilaj:
transport:
17 | EC07A1 | Cablu pentru instalatii electrice de comanda, semnalizari, blocari, montat liber prin asezare (fara dispozitive de fixare) pe fundul canalelor, cablul avand conducte 2-19/0,75 mmp, 2, 2-12/1 mmp 2-19/1,5 mmp, sau 2-9/2,5 mmp - asimilat demontare |  |  |  | m | 200
material:
manopera:
utilaj:
transport:
18 | EC04E1 | Cablu pentru energie electrica, montat liber prin asezare (fara dispozitive de fixare), cablul având conducte cu sectiunea...de 150 sau 185 mmp, montat pe fundul canalelor - asimilat demontare |  |  |  | m | 150
material:
manopera:
utilaj:
transport:
Pag 329
0 | 1 |  |  |  |  | 2 | 3 | 4 | 5 = 3 x 4
STADIUL FIZIC: Demontari servicii interne c.a./c.c.
19 | EC04A1 | Cablu pentru energie electrica, montat liber prin asezare (fara dispozitive de fixare), cablul având conducte cu sectiunea pîna la 16 mmp, montat pe fundul canalelor |  |  |  | m | 1250
material:
manopera:
utilaj:
transport:
20 | W2G15A01 | Asez tambur cablu cu...gr. pina la 500kg |  |  |  | buc | 4
material:
manopera:
utilaj:
transport:
21 | W2G15B01 | Asez tambur cablu cu...gr. de 501-2000kg |  |  |  | buc | 3
material:
manopera:
utilaj:
transport:
22 | CP18C1 | Montarea placutelor prefabricate din beton armat peste canale cu volum de 0,05 - 0,5 mc |  |  |  | buc | 160
material:
manopera:
utilaj:
transport:
23 | TSA16C2 | Sapatura manuala de pamant,in spatii limitate,in transee de pana la 4 m adancime,pentru cabluri electrice de inalta tensiune...in pamant cu umiditate naturala fara sprijiniri latime < 1m adancime < 1.5m,teren tare cu obstacol |  |  |  | mc | 30
material:
manopera:
utilaj:
transport:
24 | TSD18C1 | Umlutura compactata in santuri,pentru cablurile ingropate ale liniilor electrice de inalta tensiune,executata cu pamant provenit din :...teren tare |  |  |  | mc | 30
material:
manopera:
utilaj:
transport:
25 | TSE01C1 | Nivelarea manuala a terenurilor si platformelor,cu denivelari de 10-20 cm,in:...teren tare |  |  |  | 100 mp | 0.5
material:
manopera:
utilaj:
transport:
26 | TSD01C1 | Imprastierea cu lopata a pamant. afinat,strat uniform 10-30cm. gros cu sfarim. bulg. teren...pamant coeziv |  |  |  | mc | 10
material:
manopera:
utilaj:
transport:
27 | TRI1AA01F3 | Incarcarea materialelor, grupa a-grele si...marunte,prin tran.pina la 10m rampa sau teren-auto cate |  |  |  | tona | 2
material:
manopera:
utilaj:
transport:
28 | TRI1AA08F3 | Descarcarea materialelor,grupa a-grele si marunte prin...transport pina la 10m auto-rampa,teren categ. |  |  |  | tona | 2
material:
manopera:
utilaj:
transport:
Pag 330
0 | 1 |  |  |  |  | 2 | 3 | 4 | 5 = 3 x 4
STADIUL FIZIC: Demontari servicii interne c.a./c.c.
29 | W1A33D | Transportul si manipularea util. tehn. de la dep. st. la loc montaj-greut....0,501-0,750t pe dist. de 100m |  |  |  | buc | 4
material:
manopera:
utilaj:
transport:
30 | W1A33E | Transportul si manipularea util. tehn. de la dep. st. la loc montaj-greut....0,751-1,000t pe dist. de 100m |  |  |  | buc | 2
material:
manopera:
utilaj:
transport:
31 | TRA02A50 | Transportul rutier al materialelor,semifabricatelor cu autocamionul pe dist.= ...50 km. |  |  |  | tona | 7
material:
manopera:
utilaj:
transport:
procent |  |  |  | material | manopera |  | utilaj | transport | total
Cheltuieli directe:
Recapitulatia: |  |  | Recap 1 ianuarie 2019
Alte cheltuieli directe:
Contributie asiguratorie pentru munca (CAM)
Cheltuieli indirecte
Profit
TOTAL GENERAL (fara TVA):
TVA:
TOTAL GENERAL:
STADIUL FIZIC: Fundatii stalpi cadru 110 kV
1 | TSA07B1 | Sapatura manuala de pamant,in spatii limitate,avand peste 1 m latime si maximum 6 m adancime,executata cu sprijiniri,cu evacuare manuala,in fundatii,subsoluri,canale,drenuri etc in pamant cu umiditate naturala adancimea sapaturii 0-2 m teren mijlociu |  |  |  | mc | 41.04
material:
manopera:
utilaj:
transport:
2 | TSD01B1 | Imprastierea cu lopata a pamant. afinat,strat uniform 10-30cm. gros cu sfarim. bulg. teren teren mijlociu |  |  |  | mc | 40.8
material:
manopera:
utilaj:
transport:
3 | TSD04B1 | Compactarea cu maiul de mana a umpluturilor executate in sapaturi orizontale sau inclinate la 1/4,inclusiv udarea fiecarui strat de pamant in parte,avand : 10 cm grosime pamant coeziv |  |  |  | mc | 9.6
material:
manopera:
utilaj:
transport:
4 | CA01D1 | Turnarea betonului simplu marca... 1) în straturi de 3—20 cm grosime, pentru egalizari, pante, sape etc, la constructii cu înaltimea pâna la 35 m inclusiv |  |  |  | mc | 5.28
material:
manopera:
utilaj:
transport:
Pag 331
0 | 1 |  |  |  |  | 2 | 3 | 4 | 5 = 3 x 4
STADIUL FIZIC: Fundatii stalpi cadru 110 kV
5 | 2100945 | Beton de ciment B 150 stas 3622 |  |  |  | mc | 5.32
material:
manopera:
utilaj:
transport:
6 | CA02B1 | Turnarea betonului armat in elementele constructiilor, exclusiv cele executate in cofraje glisante in fundatii izolate cu volum peste 3 m3 si fundatii pahar ; |  |  |  | mc | 44.88
material:
manopera:
utilaj:
transport:
7 | 2100969 | Beton de ciment B 250 stas 3622 |  |  |  | mc | 45.24
material:
manopera:
utilaj:
transport:
8 | CA02A1 | Turnarea betonului armat in elementele constructiilor, exclusiv cele executate in cofraje glisante marca ...1)in fundatii izolate cu volum pâna la 3 m3 inclusiv |  |  |  | mc | 6.56
material:
manopera:
utilaj:
transport:
9 | 2100995 | Beton de ciment B 400 stas 3622 |  |  |  | mc | 6.61
material:
manopera:
utilaj:
transport:
10 | CB01A1 | Cofraje pentru beton in cuzineti, fundatii pahar si fundatii de utilaje simple cu forme regulate din panouri refolosibile cu astereala din scinduri de rasinoase, cu astereala din scânduri de rasinoase |  |  |  | mp | 34.4
material:
manopera:
utilaj:
transport:
11 | CL21A1 | Confectii metalice diverse înglobate total sau partial in beton din profile laminate, tabla, tabla striata, otel beton, tevi pentru sustineri sau acoperiri |  |  |  | kg | 392
material:
manopera:
utilaj:
transport:
12 | 6309886 | Confectie metalice inglobate in beton |  |  |  | kg | 392
material:
manopera:
utilaj:
transport:
13 | CC01A1 | Montarea armaturilor din otel-beton in fundatii izolate (inclusiv fundatii pahar), cu diametrul armaturilor pana la 18 mm inclusiv, distantier din mase plastice |  |  |  | kg | 767.4
material:
manopera:
utilaj:
transport:
14 | CZ0302E1 | Confectionarea armaturilor din otel beton pentru beton armat în elemente de constructii turnate în cofraje, exclusiv cele executate în cofraje glisante fasonarea barelor pentru pereti, grinzi, stâlpi si diafragme la constructii obisnuite, în ateliere centralizate, PC 52 D = 10 - 16 mm |  |  |  | kg | 605
material:
manopera:
utilaj:
transport:
Pag 332
0 | 1 |  |  |  |  | 2 | 3 | 4 | 5 = 3 x 4
STADIUL FIZIC: Fundatii stalpi cadru 110 kV
15 | CZ0302A1 | Confectionarea armaturilor din otel beton pentru beton armat în elemente de constructii turnate în cofraje, exclusiv cele executate în cofraje glisante fasonarea barelor pentru pereti, grinzi, stâlpi si diafragme la constructii obisnuite, în ateliere centralizate, OB 37 D = 6-8 mm |  |  |  | kg | 162.4
material:
manopera:
utilaj:
transport:
16 | H1B02A5 | Pregatirea suprafetei rosturilor de lucru orizontale, prin buciardare manuala, suflare cu aer comprimat si spalare cu jet de apa sub presiune; |  |  |  | mp | 3.68
material:
manopera:
utilaj:
transport:
17 | CF12A1 | Tencuieli speciale de protectie impermeabile, la cuve, bazine, rezervoare, castele de apa etc, la care presiunea apei nu depaseste 2 daN/cm2 |  |  |  | mp | 12.84
material:
manopera:
utilaj:
transport:
18 | TRA01A30 | Transportul rutier al...materialelor,semifabricatelor cu autobasculanta pe dist.= 30 km. |  |  |  | tona | 72
material:
manopera:
utilaj:
transport:
19 | TRI1AA01C3 | Incarcarea materialelor, grupa a-grele si marunte,prin aruncare rampa sau teren-auto categ.3 |  |  |  | tona | 72
material:
manopera:
utilaj:
transport:
20 | TRB01C15 | Transportul materialelor cu roaba pe pneuri inc aruncare desc rasturnare grup1-3 distanta 50m |  |  |  | tona | 72
material:
manopera:
utilaj:
transport:
21 | TRA06A30 | Transportul rutier al betonului-mortarului cu autobetoniera de...5,5 mc dist.=30 km |  |  |  | tona | 128
material:
manopera:
utilaj:
transport:
22 | TRA01A30P | Transportul rutier al...pamantului sau molozului cu autobasculanta dist.=30 km |  |  |  | tona | 4.8
material:
manopera:
utilaj:
transport:
procent |  |  |  | material | manopera |  | utilaj | transport | total
Cheltuieli directe:
Recapitulatia: |  |  | Recap 1 ianuarie 2019
Alte cheltuieli directe:
Contributie asiguratorie pentru munca (CAM)
Cheltuieli indirecte
Profit
TOTAL GENERAL (fara TVA):
TVA:
Pag 333
0 | 1 |  |  |  |  | 2 | 3 | 4 | 5 = 3 x 4
STADIUL FIZIC: Fundatii stalpi cadru 110 kV
TOTAL GENERAL:
STADIUL FIZIC: Reabilitare cuva trafo
1 | RPCB18G# | Demolare beton armat vechi,din fundatii,pereti,stalpi,placi pref,etc,cu mijl mecanice |  |  |  | mc | 34.62
material:
manopera:
utilaj:
transport:
2 | TSA01A1 | Sapatura manuala de pamant in spatii intinse la deblee,in canale deschise,in gropi de imprumut la indepartarea stratului vegetal de 10-30 cm grosime etc. in pamant cu umiditate naturala aruncarea in depozit sau vehicul a carei platforma este sub sau cel mult 0.60 m peste nivelul sapaturii teren usor |  |  |  | mc | 47.66
material:
manopera:
utilaj:
transport:
3 | CA01D1 | Turnarea betonului simplu marca... 1) în straturi de 3—20 cm grosime, pentru egalizari, pante, sape etc, la constructii cu înaltimea pâna la 35 m inclusiv |  |  |  | mc | 5.1
material:
manopera:
utilaj:
transport:
3.L | 2100945 | Beton de ciment B 150 stas 3622 |  |  |  | mc | 5.14
4 | CA02C1 | Turnarea betonului armat in elementele constructiilor, exclusiv cele executate in cofraje glisante marca ...1) în fundatii continue, radiere si pereti cu grosime pâna la 30 cm inclusiv; |  |  |  | mc | 32.5
material:
manopera:
utilaj:
transport:
4.L | 2100995 | Beton de ciment B 400 stas 3622 |  |  |  | mc | 32.77
5 | RPCU03A% | Adaosuri de materiale hidrofuge, coloranti, plastifianti etc. in betoane si mortare material hidrofug (Apastop) |  |  |  | kg | 260
material:
manopera:
utilaj:
transport:
6 | CB02A1 | Cofraje pentru beton în elevatie, din panouri refolosibile, cu astereala din scânduri de rasinoase, la ziduri drepte avand inaltimea de 0-3m. |  |  |  | mp | 200
material:
manopera:
utilaj:
transport:
7 | CC01C1 | Montarea armaturilor din otel-beton in fundatii continue si radiere (placi), distantier din mase plastice |  |  |  | kg | 2900
material:
manopera:
utilaj:
transport:
8 | CZ0301D1 | Confectionarea armaturilor din otel beton pentru beton armat în fundatii fasonarea barelor pentru fundatii izolate (inclusiv fundatii pahar) continui si radiere, în ateliere centralizate PC 52, D= 6-8 mm ; |  |  |  | kg | 2900
material:
manopera:
utilaj:
transport:
9 | CL20A1 | Confectii metalice diverse, montate aparent parapeti panouri despartitoare balcon |  |  |  | kg | 1700
material:
manopera:
utilaj:
transport:
Pag 334
0 | 1 |  |  |  |  | 2 | 3 | 4 | 5 = 3 x 4
STADIUL FIZIC: Reabilitare cuva trafo
10 | 8000461 | Confectii metalice diverse ol 37 - gratar cuva trafo |  |  |  | kg | 1700
material:
manopera:
utilaj:
transport:
11 | ACA07XB | Teava PVC tip G sau M mont.in pam.in ext.clad.,D=110-160mm |  |  |  | metru | 3
material:
manopera:
utilaj:
transport:
12 | 6700509 | Teava din p.v.c.rigid mediu cu d = 160 mm |  |  |  | m | 1
material:
manopera:
utilaj:
transport:
13 | IZF97A01+ | Impermeabilizare beton - tratament intr-un strat, cu XYPEX CONCENTRATE |  |  |  | mp | 200
material:
manopera:
utilaj:
transport:
14 | ACD24C% | Executarea tencuieiilor sclivisite cu mortar de ciment M-100 T, prin interior, la cuve sau bolti, la canale: cu sectiunea de 1,2-1,8 m si acoperire 5-10 mm( spor material norma :-100%) |  |  |  | mp | 110
material:
manopera:
utilaj:
transport:
15 | 2100252 | Mortar hidroizolant aplicabil cu bidineaua Aquamat sau similar |  |  |  | kg | 440
material:
manopera:
utilaj:
transport:
16 | 2100253 | Mortar hidroizolant bicomponent ultraflexibil Aquamat elastic sau similar |  |  |  | kg | 440
material:
manopera:
utilaj:
transport:
17 | 2100255 | Mortar pe baza de ciment, cu rasini, cu priza rapida tip Durocret Fast sau similar |  |  |  | kg | 100
material:
manopera:
utilaj:
transport:
18 | TSD01B1 | Imprastierea cu lopata a pamant. afinat,strat uniform 10-30cm. gros cu sfarim. bulg. teren teren mijlociu |  |  |  | mc | 17.15
material:
manopera:
utilaj:
transport:
19 | DA11B1 | Strat de fundatie sau reprofilare din piatra sparta pentru drumuri, cu asternere manuala executate cu impanare fara innoroire; |  |  |  | mc | 15
material:
manopera:
utilaj:
transport:
Pag 335
0 | 1 |  |  |  |  | 2 | 3 | 4 | 5 = 3 x 4
STADIUL FIZIC: Reabilitare cuva trafo
20 | 2201581 | Piatra sparta roci magm. spalate 25-63 mm |  |  |  | mc | 15
material:
manopera:
utilaj:
transport:
21 | CL21A1 | Confectii metalice diverse înglobate total sau partial in beton...din profile laminate, tabla, tabla striata, otel beton, tevi pentru sustineri sau acoperiri |  |  |  | kg | 850
material:
manopera:
utilaj:
transport:
21.L | 6309886 | Confectie metalice inglobate in beton |  |  |  | kg | 850
22 | TSF13A1 | Sprijiniri de maluri,cu dulapi de fag asezati orizontal,la sapaturi executate in spatii limitate,pentru linii electrice de inalta tensiune...latimea intre maluri sub 1.5 m interspatii intre dulapi de 0.20-0.60 m |  |  |  | mp | 112
material:
manopera:
utilaj:
transport:
23 | TRB01C14 | Transportul...materialelor cu roaba pe pneuri inc aruncare desc rasturnare grup1-3 distanta 40m |  |  |  | tona | 111
material:
manopera:
utilaj:
transport:
24 | TRA01A05P | Transportul rutier al...pamantului sau molozului cu autobasculanta dist.= 5 km |  |  |  | tona | 84
material:
manopera:
utilaj:
transport:
25 | TRB01B13 | Transportul materialelor cu roaba pe pneuri inc aruncare desc aruncare grupa...1-3 distanta 30m |  |  |  | tona | 14
material:
manopera:
utilaj:
transport:
26 | TRA01A05P | Transportul rutier al...pamantului sau molozului cu autobasculanta dist.= 5 km |  |  |  | tona | 27
material:
manopera:
utilaj:
transport:
27 | TRA06A30 | Transportul rutier al betonului-mortarului cu autobetoniera de...5,5 mc dist.=30 km |  |  |  | tona | 90.24
material:
manopera:
utilaj:
transport:
procent |  |  |  | material | manopera |  | utilaj | transport | total
Cheltuieli directe:
Recapitulatia: |  |  | Recap 1 ianuarie 2019
Alte cheltuieli directe:
Contributie asiguratorie pentru munca (CAM)
Cheltuieli indirecte
Profit
TOTAL GENERAL (fara TVA):
TVA:
TOTAL GENERAL:
Pag 336
0 | 1 |  |  |  |  | 2 | 3 | 4 | 5 = 3 x 4
STADIUL FIZIC: Construire fundatii TT 110 kV
1 | TSA07B1 | Sapatura manuala de pamant,in spatii limitate,avand peste 1 m latime si maximum 6 m adancime,executata cu sprijiniri,cu evacuare manuala,in fundatii,subsoluri,canale,drenuri etc in pamant cu umiditate naturala adancimea sapaturii 0-2 m teren mijlociu |  |  |  | mc | 7.62
material:
manopera:
utilaj:
transport:
2 | TSD01B1 | Imprastierea cu lopata a pamant. afinat,strat uniform 10-30cm. gros cu sfarim. bulg. teren teren mijlociu |  |  |  | mc | 0.66
material:
manopera:
utilaj:
transport:
3 | TSD04B1 | Compactarea cu maiul de mana a umpluturilor executate in sapaturi orizontale sau inclinate la 1/4,inclusiv udarea fiecarui strat de pamant in parte,avand : 10 cm grosime pamant coeziv |  |  |  | mc | 0.66
material:
manopera:
utilaj:
transport:
4 | CA01D1 | Turnarea betonului simplu marca... 1) în straturi de 3—20 cm grosime, pentru egalizari, pante, sape etc, la constructii cu înaltimea pâna la 35 m inclusiv |  |  |  | mc | 0.45
material:
manopera:
utilaj:
transport:
5 | 2100945 | Beton de ciment B 150 stas 3622 |  |  |  | mc | 0.45
material:
manopera:
utilaj:
transport:
6 | CA01A1 | Turnarea betonului simplu marca...1) în fundatii continue, izolate si socluri cu volum pâna la 3 mc, inclusiv |  |  |  | mc | 6.18
material:
manopera:
utilaj:
transport:
7 | 2100969 | Beton de ciment B 250 stas 3622 |  |  |  | mc | 6.23
material:
manopera:
utilaj:
transport:
8 | CA02A1 | Turnarea betonului armat in elementele constructiilor, exclusiv cele executate in cofraje glisante marca ...1)in fundatii izolate cu volum pâna la 3 m3 inclusiv |  |  |  | mc | 0.57
material:
manopera:
utilaj:
transport:
9 | 2100995 | Beton de ciment B 400 stas 3622 |  |  |  | mc | 0.57
material:
manopera:
utilaj:
transport:
10 | CB01A1 | Cofraje pentru beton in cuzineti, fundatii pahar si fundatii de utilaje simple cu forme regulate din panouri refolosibile cu astereala din scinduri de rasinoase, cu astereala din scânduri de rasinoase |  |  |  | mp | 3.42
material:
manopera:
utilaj:
transport:
Pag 337
0 | 1 |  |  |  |  | 2 | 3 | 4 | 5 = 3 x 4
STADIUL FIZIC: Construire fundatii TT 110 kV
11 | CB01A1 | Cofraje pentru beton in cuzineti, fundatii pahar si fundatii de utilaje simple cu forme regulate din panouri refolosibile cu astereala din scinduri de rasinoase, cu astereala din scânduri de rasinoase |  |  |  | mp | 22.17
material:
manopera:
utilaj:
transport:
12 | CC01A1 | Montarea armaturilor din otel-beton in fundatii izolate (inclusiv fundatii pahar), cu diametrul armaturilor pana la 18 mm inclusiv, distantier din mase plastice |  |  |  | kg | 79.2
material:
manopera:
utilaj:
transport:
13 | CZ0302E1 | Confectionarea armaturilor din otel beton pentru beton armat în elemente de constructii turnate în cofraje, exclusiv cele executate în cofraje glisante fasonarea barelor pentru pereti, grinzi, stâlpi si diafragme la constructii obisnuite, în ateliere centralizate, PC 52 D = 10 - 16 mm |  |  |  | kg | 79.2
material:
manopera:
utilaj:
transport:
14 | CF12A1 | Tencuieli speciale de protectie impermeabile, la cuve, bazine, rezervoare, castele de apa etc, la care presiunea apei nu depaseste 2 daN/cm2 |  |  |  | mp | 4.83
material:
manopera:
utilaj:
transport:
15 | CL21A1 | Confectii metalice diverse înglobate total sau partial in beton din profile laminate, tabla, tabla striata, otel beton, tevi pentru sustineri sau acoperiri |  |  |  | kg | 72.6
material:
manopera:
utilaj:
transport:
15.L | 6309886 | Confectie metalice inglobate in beton |  |  |  | kg | 72.6
16 | H1B02A5 | Pregatirea suprafetei rosturilor de lucru orizontale, prin buciardare manuala, suflare cu aer comprimat si spalare cu jet de apa sub presiune; |  |  |  | mp | 1.38
material:
manopera:
utilaj:
transport:
17 | TRA01A30 | Transportul rutier al...materialelor,semifabricatelor cu autobasculanta pe dist.= 30 km. |  |  |  | tona | 3
material:
manopera:
utilaj:
transport:
18 | TRI1AA01C3 | Incarcarea materialelor, grupa a-grele si marunte,prin aruncare rampa sau teren-auto categ.3 |  |  |  | tona | 3
material:
manopera:
utilaj:
transport:
19 | TRB01C15 | Transportul materialelor cu roaba pe pneuri inc aruncare desc rasturnare grup1-3 distanta 50m |  |  |  | tona | 3
material:
manopera:
utilaj:
transport:
Pag 338
0 | 1 |  |  |  |  | 2 | 3 | 4 | 5 = 3 x 4
STADIUL FIZIC: Construire fundatii TT 110 kV
20 | TRA06A30 | Transportul rutier al betonului-mortarului cu autobetoniera de...5,5 mc dist.=30 km |  |  |  | tona | 17.34
material:
manopera:
utilaj:
transport:
21 | TRA01A30P | Transportul rutier al...pamantului sau molozului cu autobasculanta dist.=30 km |  |  |  | tona | 12.54
material:
manopera:
utilaj:
transport:
procent |  |  |  | material | manopera |  | utilaj | transport | total
Cheltuieli directe:
Recapitulatia: |  |  | Recap 1 ianuarie 2019
Alte cheltuieli directe:
Contributie asiguratorie pentru munca (CAM)
Cheltuieli indirecte
Profit
TOTAL GENERAL (fara TVA):
TVA:
TOTAL GENERAL:
STADIUL FIZIC: Contruire fundatii TC 110kV
1 | TSA07B1 | Sapatura manuala de pamant,in spatii limitate,avand peste 1 m latime si maximum 6 m adancime,executata cu sprijiniri,cu evacuare manuala,in fundatii,subsoluri,canale,drenuri etc in pamant cu umiditate naturala adancimea sapaturii 0-2 m teren mijlociu |  |  |  | mc | 7.62
material:
manopera:
utilaj:
transport:
2 | TSD01B1 | Imprastierea cu lopata a pamant. afinat,strat uniform 10-30cm. gros cu sfarim. bulg. teren teren mijlociu |  |  |  | mc | 0.66
material:
manopera:
utilaj:
transport:
3 | TSD04B1 | Compactarea cu maiul de mana a umpluturilor executate in sapaturi orizontale sau inclinate la 1/4,inclusiv udarea fiecarui strat de pamant in parte,avand : 10 cm grosime pamant coeziv |  |  |  | mc | 0.66
material:
manopera:
utilaj:
transport:
4 | CA01D1 | Turnarea betonului simplu marca... 1) în straturi de 3—20 cm grosime, pentru egalizari, pante, sape etc, la constructii cu înaltimea pâna la 35 m inclusiv |  |  |  | mc | 0.45
material:
manopera:
utilaj:
transport:
5 | 2100945 | Beton de ciment B 150 stas 3622 |  |  |  | mc | 0.45
material:
manopera:
utilaj:
transport:
Pag 339
0 | 1 |  |  |  |  | 2 | 3 | 4 | 5 = 3 x 4
STADIUL FIZIC: Contruire fundatii TC 110kV
6 | CA01A1 | Turnarea betonului simplu marca...1) în fundatii continue, izolate si socluri cu volum pâna la 3 mc, inclusiv |  |  |  | mc | 6.18
material:
manopera:
utilaj:
transport:
7 | 2100969 | Beton de ciment B 250 stas 3622 |  |  |  | mc | 6.23
material:
manopera:
utilaj:
transport:
8 | CA02A1 | Turnarea betonului armat in elementele constructiilor, exclusiv cele executate in cofraje glisante marca ...1)in fundatii izolate cu volum pâna la 3 m3 inclusiv |  |  |  | mc | 0.57
material:
manopera:
utilaj:
transport:
9 | 2100995 | Beton de ciment B 400 stas 3622 |  |  |  | mc | 0.57
material:
manopera:
utilaj:
transport:
10 | CB01A1 | Cofraje pentru beton in cuzineti, fundatii pahar si fundatii de utilaje simple cu forme regulate din panouri refolosibile cu astereala din scinduri de rasinoase, cu astereala din scânduri de rasinoase |  |  |  | mp | 3.42
material:
manopera:
utilaj:
transport:
11 | CB01A1 | Cofraje pentru beton in cuzineti, fundatii pahar si fundatii de utilaje simple cu forme regulate din panouri refolosibile cu astereala din scinduri de rasinoase, cu astereala din scânduri de rasinoase |  |  |  | mp | 22.17
material:
manopera:
utilaj:
transport:
12 | CC01A1 | Montarea armaturilor din otel-beton in fundatii izolate (inclusiv fundatii pahar), cu diametrul armaturilor pana la 18 mm inclusiv, distantier din mase plastice |  |  |  | kg | 79.2
material:
manopera:
utilaj:
transport:
13 | CZ0302E1 | Confectionarea armaturilor din otel beton pentru beton armat în elemente de constructii turnate în cofraje, exclusiv cele executate în cofraje glisante fasonarea barelor pentru pereti, grinzi, stâlpi si diafragme la constructii obisnuite, în ateliere centralizate, PC 52 D = 10 - 16 mm |  |  |  | kg | 79.2
material:
manopera:
utilaj:
transport:
14 | CF12A1 | Tencuieli speciale de protectie impermeabile, la cuve, bazine, rezervoare, castele de apa etc, la care presiunea apei nu depaseste 2 daN/cm2 |  |  |  | mp | 4.83
material:
manopera:
utilaj:
transport:
15 | CL21A1 | Confectii metalice diverse înglobate total sau partial in beton din profile laminate, tabla, tabla striata, otel beton, tevi pentru sustineri sau acoperiri |  |  |  | kg | 72.6
material:
manopera:
utilaj:
transport:
Pag 340
0 | 1 |  |  |  |  | 2 | 3 | 4 | 5 = 3 x 4
STADIUL FIZIC: Contruire fundatii TC 110kV
15.L | 6309886 | Confectie metalice inglobate in beton |  |  |  | kg | 72.6
16 | H1B02A5 | Pregatirea suprafetei rosturilor de lucru orizontale, prin buciardare manuala, suflare cu aer comprimat si spalare cu jet de apa sub presiune; |  |  |  | mp | 1.38
material:
manopera:
utilaj:
transport:
17 | TRA01A30 | Transportul rutier al...materialelor,semifabricatelor cu autobasculanta pe dist.= 30 km. |  |  |  | tona | 3
material:
manopera:
utilaj:
transport:
18 | TRI1AA01C3 | Incarcarea materialelor, grupa a-grele si marunte,prin aruncare rampa sau teren-auto categ.3 |  |  |  | tona | 3
material:
manopera:
utilaj:
transport:
19 | TRB01C15 | Transportul materialelor cu roaba pe pneuri inc aruncare desc rasturnare grup1-3 distanta 50m |  |  |  | tona | 3
material:
manopera:
utilaj:
transport:
20 | TRA06A30 | Transportul rutier al betonului-mortarului cu autobetoniera de...5,5 mc dist.=30 km |  |  |  | tona | 17.34
material:
manopera:
utilaj:
transport:
21 | TRA01A30P | Transportul rutier al...pamantului sau molozului cu autobasculanta dist.=30 km |  |  |  | tona | 12.54
material:
manopera:
utilaj:
transport:
procent |  |  |  | material | manopera |  | utilaj | transport | total
Cheltuieli directe:
Recapitulatia: |  |  | Recap 1 ianuarie 2019
Alte cheltuieli directe:
Contributie asiguratorie pentru munca (CAM)
Cheltuieli indirecte
Profit
TOTAL GENERAL (fara TVA):
TVA:
TOTAL GENERAL:
STADIUL FIZIC: Contruire fundatii intrerupatoare 110 kV
1 | TSA07B1 | Sapatura manuala de pamant,in spatii limitate,avand peste 1 m latime si maximum 6 m adancime,executata cu sprijiniri,cu evacuare manuala,in fundatii,subsoluri,canale,drenuri etc in pamant cu umiditate naturala adancimea sapaturii 0-2 m teren mijlociu |  |  |  | mc | 3.47
material:
manopera:
utilaj:
transport:
Pag 341
0 | 1 |  |  |  |  | 2 | 3 | 4 | 5 = 3 x 4
STADIUL FIZIC: Contruire fundatii intrerupatoare 110 kV
2 | TSD01B1 | Imprastierea cu lopata a pamant. afinat,strat uniform 10-30cm. gros cu sfarim. bulg. teren teren mijlociu |  |  |  | mc | 0.66
material:
manopera:
utilaj:
transport:
3 | TSD04B1 | Compactarea cu maiul de mana a umpluturilor executate in sapaturi orizontale sau inclinate la 1/4,inclusiv udarea fiecarui strat de pamant in parte,avand : 10 cm grosime pamant coeziv |  |  |  | mc | 0.66
material:
manopera:
utilaj:
transport:
4 | CA01D1 | Turnarea betonului simplu marca... 1) în straturi de 3—20 cm grosime, pentru egalizari, pante, sape etc, la constructii cu înaltimea pâna la 35 m inclusiv |  |  |  | mc | 1.69
material:
manopera:
utilaj:
transport:
5 | 2100945 | Beton de ciment B 150 stas 3622 |  |  |  | mc | 1.7
material:
manopera:
utilaj:
transport:
6 | CA02B1 | Turnarea betonului armat in elementele constructiilor, exclusiv cele executate in cofraje glisante in fundatii izolate cu volum peste 3 m3 si fundatii pahar ; |  |  |  | mc | 4.22
material:
manopera:
utilaj:
transport:
6.L | 2100969 | Beton de ciment B 250 stas 3622 |  |  |  | mc | 17.94
7 | CA02A1 | Turnarea betonului armat in elementele constructiilor, exclusiv cele executate in cofraje glisante marca ...1)in fundatii izolate cu volum pâna la 3 m3 inclusiv |  |  |  | mc | 0.34
material:
manopera:
utilaj:
transport:
8 | 2100995 | Beton de ciment B 400 stas 3622 |  |  |  | mc | 0.34
material:
manopera:
utilaj:
transport:
9 | CB01A1 | Cofraje pentru beton in cuzineti, fundatii pahar si fundatii de utilaje simple cu forme regulate din panouri refolosibile cu astereala din scinduri de rasinoase, cu astereala din scânduri de rasinoase |  |  |  | mp | 2.29
material:
manopera:
utilaj:
transport:
10 | CB01A1 | Cofraje pentru beton in cuzineti, fundatii pahar si fundatii de utilaje simple cu forme regulate din panouri refolosibile cu astereala din scinduri de rasinoase, cu astereala din scânduri de rasinoase |  |  |  | mp | 13.55
material:
manopera:
utilaj:
transport:
11 | CF12A1 | Tencuieli speciale de protectie impermeabile, la cuve, bazine, rezervoare, castele de apa etc, la care presiunea apei nu depaseste 2 daN/cm2 |  |  |  | mp | 3.21
material:
manopera:
utilaj:
transport:
Pag 342
0 | 1 |  |  |  |  | 2 | 3 | 4 | 5 = 3 x 4
STADIUL FIZIC: Contruire fundatii intrerupatoare 110 kV
12 | CL21A1 | Confectii metalice diverse înglobate total sau partial in beton din profile laminate, tabla, tabla striata, otel beton, tevi pentru sustineri sau acoperiri |  |  |  | kg | 29.7
material:
manopera:
utilaj:
transport:
12.L | 6309886 | Confectie metalice inglobate in beton |  |  |  | kg | 29.7
13 | CC01A1 | Montarea armaturilor din otel-beton in fundatii izolate (inclusiv fundatii pahar), cu diametrul armaturilor pana la 18 mm inclusiv, distantier din mase plastice |  |  |  | kg | 137.5
material:
manopera:
utilaj:
transport:
14 | CZ0302E1 | Confectionarea armaturilor din otel beton pentru beton armat în elemente de constructii turnate în cofraje, exclusiv cele executate în cofraje glisante fasonarea barelor pentru pereti, grinzi, stâlpi si diafragme la constructii obisnuite, în ateliere centralizate, PC 52 D = 10 - 16 mm |  |  |  | kg | 137.5
material:
manopera:
utilaj:
transport:
15 | H1B02A5 | Pregatirea suprafetei rosturilor de lucru orizontale, prin buciardare manuala, suflare cu aer comprimat si spalare cu jet de apa sub presiune; |  |  |  | mp | 0.92
material:
manopera:
utilaj:
transport:
16 | TRA01A30 | Transportul rutier al...materialelor,semifabricatelor cu autobasculanta pe dist.= 30 km. |  |  |  | tona | 1
material:
manopera:
utilaj:
transport:
17 | TRI1AA01C3 | Incarcarea materialelor, grupa a-grele si marunte,prin aruncare rampa sau teren-auto categ.3 |  |  |  | tona | 1
material:
manopera:
utilaj:
transport:
18 | TRB01C15 | Transportul materialelor cu roaba pe pneuri inc aruncare desc rasturnare grup1-3 distanta 50m |  |  |  | tona | 1
material:
manopera:
utilaj:
transport:
19 | TRA06A30 | Transportul rutier al betonului-mortarului cu autobetoniera de...5,5 mc dist.=30 km |  |  |  | tona | 15.7
material:
manopera:
utilaj:
transport:
20 | TRA01A30P | Transportul rutier al...pamantului sau molozului cu autobasculanta dist.=30 km |  |  |  | tona | 11
material:
manopera:
utilaj:
transport:
procent |  |  |  | material | manopera |  | utilaj | transport | total
Cheltuieli directe:
Pag 343
0 | 1 |  |  |  |  | 2 | 3 | 4 | 5 = 3 x 4
STADIUL FIZIC: Contruire fundatii intrerupatoare 110 kV
Recapitulatia: |  |  | Recap 1 ianuarie 2019
Alte cheltuieli directe:
Contributie asiguratorie pentru munca (CAM)
Cheltuieli indirecte
Profit
TOTAL GENERAL (fara TVA):
TVA:
TOTAL GENERAL:
STADIUL FIZIC: Contruire fundatii separatoare 110 kV
1 | TSA07B1 | Sapatura manuala de pamant,in spatii limitate,avand peste 1 m latime si maximum 6 m adancime,executata cu sprijiniri,cu evacuare manuala,in fundatii,subsoluri,canale,drenuri etc in pamant cu umiditate naturala adancimea sapaturii 0-2 m teren mijlociu |  |  |  | mc | 10.16
material:
manopera:
utilaj:
transport:
2 | TSD01B1 | Imprastierea cu lopata a pamant. afinat,strat uniform 10-30cm. gros cu sfarim. bulg. teren teren mijlociu |  |  |  | mc | 0.88
material:
manopera:
utilaj:
transport:
3 | TSD04B1 | Compactarea cu maiul de mana a umpluturilor executate in sapaturi orizontale sau inclinate la 1/4,inclusiv udarea fiecarui strat de pamant in parte,avand : 10 cm grosime pamant coeziv |  |  |  | mc | 0.88
material:
manopera:
utilaj:
transport:
4 | CA01D1 | Turnarea betonului simplu marca... 1) în straturi de 3—20 cm grosime, pentru egalizari, pante, sape etc, la constructii cu înaltimea pâna la 35 m inclusiv |  |  |  | mc | 0.62
material:
manopera:
utilaj:
transport:
5 | 2100945 | Beton de ciment B 150 stas 3622 |  |  |  | mc | 0.62
material:
manopera:
utilaj:
transport:
6 | CA01A1 | Turnarea betonului simplu marca...1) în fundatii continue, izolate si socluri cu volum pâna la 3 mc, inclusiv |  |  |  | mc | 8.22
material:
manopera:
utilaj:
transport:
7 | 2100969 | Beton de ciment B 250 stas 3622 |  |  |  | mc | 8.29
material:
manopera:
utilaj:
transport:
8 | CA02A1 | Turnarea betonului armat in elementele constructiilor, exclusiv cele executate in cofraje glisante marca ...1)in fundatii izolate cu volum pâna la 3 m3 inclusiv |  |  |  | mc | 0.74
material:
manopera:
utilaj:
transport:
Pag 344
0 | 1 |  |  |  |  | 2 | 3 | 4 | 5 = 3 x 4
STADIUL FIZIC: Contruire fundatii separatoare 110 kV
9 | 2100995 | Beton de ciment B 400 stas 3622 |  |  |  | mc | 0.75
material:
manopera:
utilaj:
transport:
10 | CB01A1 | Cofraje pentru beton in cuzineti, fundatii pahar si fundatii de utilaje simple cu forme regulate din panouri refolosibile cu astereala din scinduri de rasinoase, cu astereala din scânduri de rasinoase |  |  |  | mp | 4.58
material:
manopera:
utilaj:
transport:
11 | CB01A1 | Cofraje pentru beton in cuzineti, fundatii pahar si fundatii de utilaje simple cu forme regulate din panouri refolosibile cu astereala din scinduri de rasinoase, cu astereala din scânduri de rasinoase |  |  |  | mp | 29.56
material:
manopera:
utilaj:
transport:
12 | CC01A1 | Montarea armaturilor din otel-beton in fundatii izolate (inclusiv fundatii pahar), cu diametrul armaturilor pana la 18 mm inclusiv, distantier din mase plastice |  |  |  | kg | 105.6
material:
manopera:
utilaj:
transport:
13 | CZ0302E1 | Confectionarea armaturilor din otel beton pentru beton armat în elemente de constructii turnate în cofraje, exclusiv cele executate în cofraje glisante fasonarea barelor pentru pereti, grinzi, stâlpi si diafragme la constructii obisnuite, în ateliere centralizate, PC 52 D = 10 - 16 mm |  |  |  | kg | 105.6
material:
manopera:
utilaj:
transport:
14 | CF12A1 | Tencuieli speciale de protectie impermeabile, la cuve, bazine, rezervoare, castele de apa etc, la care presiunea apei nu depaseste 2 daN/cm2 |  |  |  | mp | 5.84
material:
manopera:
utilaj:
transport:
15 | CL21A1 | Confectii metalice diverse înglobate total sau partial in beton din profile laminate, tabla, tabla striata, otel beton, tevi pentru sustineri sau acoperiri |  |  |  | kg | 96.8
material:
manopera:
utilaj:
transport:
15.L | 6309886 | Confectie metalice inglobate in beton |  |  |  | kg | 96.8
16 | H1B02A5 | Pregatirea suprafetei rosturilor de lucru orizontale, prin buciardare manuala, suflare cu aer comprimat si spalare cu jet de apa sub presiune; |  |  |  | mp | 1.84
material:
manopera:
utilaj:
transport:
17 | TRA01A30 | Transportul rutier al...materialelor,semifabricatelor cu autobasculanta pe dist.= 30 km. |  |  |  | tona | 2
material:
manopera:
utilaj:
transport:
Pag 345
0 | 1 |  |  |  |  | 2 | 3 | 4 | 5 = 3 x 4
STADIUL FIZIC: Contruire fundatii separatoare 110 kV
18 | TRI1AA01C3 | Incarcarea materialelor, grupa a-grele si marunte,prin aruncare rampa sau teren-auto categ.3 |  |  |  | tona | 2
material:
manopera:
utilaj:
transport:
19 | TRB01C15 | Transportul materialelor cu roaba pe pneuri inc aruncare desc rasturnare grup1-3 distanta 50m |  |  |  | tona | 2
material:
manopera:
utilaj:
transport:
20 | TRA06A30 | Transportul rutier al betonului-mortarului cu autobetoniera de...5,5 mc dist.=30 km |  |  |  | tona | 23.1
material:
manopera:
utilaj:
transport:
21 | TRA01A30P | Transportul rutier al...pamantului sau molozului cu autobasculanta dist.=30 km |  |  |  | tona | 16.72
material:
manopera:
utilaj:
transport:
procent |  |  |  | material | manopera |  | utilaj | transport | total
Cheltuieli directe:
Recapitulatia: |  |  | Recap 1 ianuarie 2019
Alte cheltuieli directe:
Contributie asiguratorie pentru munca (CAM)
Cheltuieli indirecte
Profit
TOTAL GENERAL (fara TVA):
TVA:
TOTAL GENERAL:
STADIUL FIZIC: Contruire fundatii cutie cleme GARA
1 | TSA07B1 | Sapatura manuala de pamant,in spatii limitate,avand peste 1 m latime si maximum 6 m adancime,executata cu sprijiniri,cu evacuare manuala,in fundatii,subsoluri,canale,drenuri etc in pamant cu umiditate naturala adancimea sapaturii 0-2 m teren mijlociu |  |  |  | mc | 0.9
material:
manopera:
utilaj:
transport:
2 | TSD01B1 | Imprastierea cu lopata a pamant. afinat,strat uniform 10-30cm. gros cu sfarim. bulg. teren teren mijlociu |  |  |  | mc | 0.42
material:
manopera:
utilaj:
transport:
3 | TSD04B1 | Compactarea cu maiul de mana a umpluturilor executate in sapaturi orizontale sau inclinate la 1/4,inclusiv udarea fiecarui strat de pamant in parte,avand : 10 cm grosime pamant coeziv |  |  |  | mc | 0.42
material:
manopera:
utilaj:
transport:
Pag 346
0 | 1 |  |  |  |  | 2 | 3 | 4 | 5 = 3 x 4
STADIUL FIZIC: Contruire fundatii cutie cleme GARA
4 | CA01D1 | Turnarea betonului simplu marca... 1) în straturi de 3—20 cm grosime, pentru egalizari, pante, sape etc, la constructii cu înaltimea pâna la 35 m inclusiv |  |  |  | mc | 0.05
material:
manopera:
utilaj:
transport:
5 | 2100945 | Beton de ciment B 150 stas 3622 |  |  |  | mc | 0.05
material:
manopera:
utilaj:
transport:
6 | CA02A1 | Turnarea betonului armat in elementele constructiilor, exclusiv cele executate in cofraje glisante marca ...1)in fundatii izolate cu volum pâna la 3 m3 inclusiv |  |  |  | mc | 0.65
material:
manopera:
utilaj:
transport:
7 | 2100995 | Beton de ciment B 400 stas 3622 |  |  |  | mc | 0.66
material:
manopera:
utilaj:
transport:
8 | CB01A1 | Cofraje pentru beton in cuzineti, fundatii pahar si fundatii de utilaje simple cu forme regulate din panouri refolosibile cu astereala din scinduri de rasinoase, cu astereala din scânduri de rasinoase |  |  |  | mp | 5.76
material:
manopera:
utilaj:
transport:
9 | CC01A1 | Montarea armaturilor din otel-beton in fundatii izolate (inclusiv fundatii pahar), cu diametrul armaturilor pana la 18 mm inclusiv, distantier din mase plastice |  |  |  | kg | 8.02
material:
manopera:
utilaj:
transport:
10 | CZ0302E1 | Confectionarea armaturilor din otel beton pentru beton armat în elemente de constructii turnate în cofraje, exclusiv cele executate în cofraje glisante fasonarea barelor pentru pereti, grinzi, stâlpi si diafragme la constructii obisnuite, în ateliere centralizate, PC 52 D = 10 - 16 mm |  |  |  | kg | 8.02
material:
manopera:
utilaj:
transport:
11 | CF12A1 | Tencuieli speciale de protectie impermeabile, la cuve, bazine, rezervoare, castele de apa etc, la care presiunea apei nu depaseste 2 daN/cm2 |  |  |  | mp | 1.76
material:
manopera:
utilaj:
transport:
12 | TRA01A30 | Transportul rutier al...materialelor,semifabricatelor cu autobasculanta pe dist.= 30 km. |  |  |  | tona | 1
material:
manopera:
utilaj:
transport:
13 | TRI1AA01C3 | Incarcarea materialelor, grupa a-grele si marunte,prin aruncare rampa sau teren-auto categ.3 |  |  |  | tona | 1
material:
manopera:
utilaj:
transport:
Pag 347
0 | 1 |  |  |  |  | 2 | 3 | 4 | 5 = 3 x 4
STADIUL FIZIC: Contruire fundatii cutie cleme GARA
14 | TRB01C15 | Transportul materialelor cu roaba pe pneuri inc aruncare desc rasturnare grup1-3 distanta 50m |  |  |  | tona | 1
material:
manopera:
utilaj:
transport:
15 | TRA06A30 | Transportul rutier al betonului-mortarului cu autobetoniera de...5,5 mc dist.=30 km |  |  |  | tona | 2.01
material:
manopera:
utilaj:
transport:
16 | TRA01A30P | Transportul rutier al...pamantului sau molozului cu autobasculanta dist.=30 km |  |  |  | tona | 1
material:
manopera:
utilaj:
transport:
procent |  |  |  | material | manopera |  | utilaj | transport | total
Cheltuieli directe:
Recapitulatia: |  |  | Recap 1 ianuarie 2019
Alte cheltuieli directe:
Contributie asiguratorie pentru munca (CAM)
Cheltuieli indirecte
Profit
TOTAL GENERAL (fara TVA):
TVA:
TOTAL GENERAL:
STADIUL FIZIC: Fundatii stalpi iluminat perimetral
1 | TSA04C1 | Sapatura manuala de pamant in spatii limitate,avand sub 1 m latime si maximum 4.50 m adancime,executata cu sprijiniri,cu evacuare manuala,la fundatii,canale,drumuri etcin pamant cu umiditate naturala adancimea sapaturii 0-1,5 m teren tare |  |  |  | mc | 3.75
material:
manopera:
utilaj:
transport:
2 | TSD01B1 | Imprastierea cu lopata a pamant. afinat,strat uniform 10-30cm. gros cu sfarim. bulg. terenteren mijlociu |  |  |  | mc | 1.25
material:
manopera:
utilaj:
transport:
3 | TSD04B1 | Compactarea cu maiul de mana a umpluturilor executate in sapaturi orizontale sau inclinate la 1/4,inclusiv udarea fiecarui strat de pamant in parte,avand :10 cm grosime pamant coeziv |  |  |  | mc | 1.25
material:
manopera:
utilaj:
transport:
4 | CA02D1 | Turnarea betonului armat in elementele constructiilor, exclusiv cele executate in cofraje glisante în fundatii continue, radiere si pereti cu grosime peste 30 cm; |  |  |  | mc | 3.15
material:
manopera:
utilaj:
transport:
4.L | 2100945 | Beton de ciment B 150 stas 3622 |  |  |  | mc | 3.18
Pag 348
0 | 1 |  |  |  |  | 2 | 3 | 4 | 5 = 3 x 4
STADIUL FIZIC: Fundatii stalpi iluminat perimetral
5 | CL21A1 | Confectii metalice diverse înglobate total sau partial in beton din profile laminate, tabla, tabla striata, otel beton, tevi pentru sustineri sau acoperiri |  |  |  | kg | 100
material:
manopera:
utilaj:
transport:
5.L | 6309886 | Confectie metalice inglobate in beton |  |  |  | kg | 100
6 | CB03A1 | Cofraje pentru beton armat în pereti drepti si diafragme, din panouri refolosibile, cu astereala din scânduri de rasinoase la constructii având înaltimea pâna la 20 m inclusiv, cu planseu din beton monolit |  |  |  | mp | 6.25
material:
manopera:
utilaj:
transport:
7 | TRA06A20 | Transportul rutier al betonului-mortarului cu autobetoniera de...5,5mc dist. =20km |  |  |  | tona | 6.88
material:
manopera:
utilaj:
transport:
8 | ACA10C1 | Montare teava pvc tip 4(g) in pamant in exteriorulcladirilor,avand dn 75 |  |  |  | m | 11.25
material:
manopera:
utilaj:
transport:
9 | TRI1AA01C3 | Incarcarea materialelor, grupa a-grele si marunte,prin aruncare rampa sau teren-auto categ.3 |  |  |  | tona | 5
material:
manopera:
utilaj:
transport:
10 | TRA01A03P | Transportul rutier al...pamantului sau molozului cu autobasculanta dist.= 3 km |  |  |  | tona | 5
material:
manopera:
utilaj:
transport:
procent |  |  |  | material | manopera |  | utilaj | transport | total
Cheltuieli directe:
Recapitulatia: |  |  | Recap 1 ianuarie 2019
Alte cheltuieli directe:
Contributie asiguratorie pentru munca (CAM)
Cheltuieli indirecte
Profit
TOTAL GENERAL (fara TVA):
TVA:
TOTAL GENERAL:
STADIUL FIZIC: Fundatii Descarcatoare 110 kV
1 | TSA07B1 | Sapatura manuala de pamant,in spatii limitate,avand peste 1 m latime si maximum 6 m adancime,executata cu sprijiniri,cu evacuare manuala,in fundatii,subsoluri,canale,drenuri etc in pamant cu umiditate naturala adancimea sapaturii 0-2 m teren mijlociu |  |  |  | mc | 7.62
material:
manopera:
utilaj:
transport:
Pag 349
0 | 1 |  |  |  |  | 2 | 3 | 4 | 5 = 3 x 4
STADIUL FIZIC: Fundatii Descarcatoare 110 kV
2 | TSD01B1 | Imprastierea cu lopata a pamant. afinat,strat uniform 10-30cm. gros cu sfarim. bulg. teren teren mijlociu |  |  |  | mc | 0.66
material:
manopera:
utilaj:
transport:
3 | TSD04B1 | Compactarea cu maiul de mana a umpluturilor executate in sapaturi orizontale sau inclinate la 1/4,inclusiv udarea fiecarui strat de pamant in parte,avand : 10 cm grosime pamant coeziv |  |  |  | mc | 0.66
material:
manopera:
utilaj:
transport:
4 | CA01D1 | Turnarea betonului simplu marca... 1) în straturi de 3—20 cm grosime, pentru egalizari, pante, sape etc, la constructii cu înaltimea pâna la 35 m inclusiv |  |  |  | mc | 0.69
material:
manopera:
utilaj:
transport:
5 | 2100945 | Beton de ciment B 150 stas 3622 |  |  |  | mc | 0.7
material:
manopera:
utilaj:
transport:
6 | CA01A1 | Turnarea betonului simplu marca...1) în fundatii continue, izolate si socluri cu volum pâna la 3 mc, inclusiv |  |  |  | mc | 6.72
material:
manopera:
utilaj:
transport:
7 | 2100969 | Beton de ciment B 250 stas 3622 |  |  |  | mc | 6.77
material:
manopera:
utilaj:
transport:
8 | CA02A1 | Turnarea betonului armat in elementele constructiilor, exclusiv cele executate in cofraje glisante marca ...1)in fundatii izolate cu volum pâna la 3 m3 inclusiv |  |  |  | mc | 0.57
material:
manopera:
utilaj:
transport:
9 | 2100995 | Beton de ciment B 400 stas 3622 |  |  |  | mc | 0.57
material:
manopera:
utilaj:
transport:
10 | CB01A1 | Cofraje pentru beton in cuzineti, fundatii pahar si fundatii de utilaje simple cu forme regulate din panouri refolosibile cu astereala din scinduri de rasinoase, cu astereala din scânduri de rasinoase |  |  |  | mp | 3.42
material:
manopera:
utilaj:
transport:
11 | CB01A1 | Cofraje pentru beton in cuzineti, fundatii pahar si fundatii de utilaje simple cu forme regulate din panouri refolosibile cu astereala din scinduri de rasinoase, cu astereala din scânduri de rasinoase |  |  |  | mp | 22.17
material:
manopera:
utilaj:
transport:
Pag 350
0 | 1 |  |  |  |  | 2 | 3 | 4 | 5 = 3 x 4
STADIUL FIZIC: Fundatii Descarcatoare 110 kV
12 | CL21A1 | Confectii metalice diverse înglobate total sau partial in beton din profile laminate, tabla, tabla striata, otel beton, tevi pentru sustineri sau acoperiri |  |  |  | kg | 72.6
material:
manopera:
utilaj:
transport:
13 | 6309886 | Confectie metalice inglobate in beton |  |  |  | kg | 72.6
material:
manopera:
utilaj:
transport:
14 | CC01A1 | Montarea armaturilor din otel-beton in fundatii izolate (inclusiv fundatii pahar), cu diametrul armaturilor pana la 18 mm inclusiv, distantier din mase plastice |  |  |  | kg | 79.2
material:
manopera:
utilaj:
transport:
15 | CZ0302E1 | Confectionarea armaturilor din otel beton pentru beton armat în elemente de constructii turnate în cofraje, exclusiv cele executate în cofraje glisante fasonarea barelor pentru pereti, grinzi, stâlpi si diafragme la constructii obisnuite, în ateliere centralizate, PC 52 D = 10 - 16 mm |  |  |  | kg | 68.4
material:
manopera:
utilaj:
transport:
16 | CZ0302A1 | Confectionarea armaturilor din otel beton pentru beton armat în elemente de constructii turnate în cofraje, exclusiv cele executate în cofraje glisante fasonarea barelor pentru pereti, grinzi, stâlpi si diafragme la constructii obisnuite, în ateliere centralizate, OB 37 D = 6-8 mm |  |  |  | kg | 10.8
material:
manopera:
utilaj:
transport:
17 | H1B02A5 | Pregatirea suprafetei rosturilor de lucru orizontale, prin buciardare manuala, suflare cu aer comprimat si spalare cu jet de apa sub presiune; |  |  |  | mp | 1.38
material:
manopera:
utilaj:
transport:
18 | CF12A1 | Tencuieli speciale de protectie impermeabile, la cuve, bazine, rezervoare, castele de apa etc, la care presiunea apei nu depaseste 2 daN/cm2 |  |  |  | mp | 4.83
material:
manopera:
utilaj:
transport:
19 | TRA01A30 | Transportul rutier al...materialelor,semifabricatelor cu autobasculanta pe dist.= 30 km. |  |  |  | tona | 1.5
material:
manopera:
utilaj:
transport:
20 | TRI1AA01C3 | Incarcarea materialelor, grupa a-grele si marunte,prin aruncare rampa sau teren-auto categ.3 |  |  |  | tona | 1.5
material:
manopera:
utilaj:
transport:
Pag 351
0 | 1 |  |  |  |  | 2 | 3 | 4 | 5 = 3 x 4
STADIUL FIZIC: Fundatii Descarcatoare 110 kV
21 | TRB01C15 | Transportul materialelor cu roaba pe pneuri inc aruncare desc rasturnare grup1-3 distanta 50m |  |  |  | tona | 1.5
material:
manopera:
utilaj:
transport:
22 | TRA06A30 | Transportul rutier al betonului-mortarului cu autobetoniera de...5,5 mc dist.=30 km |  |  |  | tona | 17.34
material:
manopera:
utilaj:
transport:
23 | TRA01A30P | Transportul rutier al...pamantului sau molozului cu autobasculanta dist.=30 km |  |  |  | tona | 12.54
material:
manopera:
utilaj:
transport:
24 | CL20C1 | Confectii metalice diverse, montate aparent diverse exclusiv parapeti,balustrazi,chepenguri |  |  |  | kg | 990
material:
manopera:
utilaj:
transport:
25 | 5891305 | Confectie metalica zincata |  |  |  | kg | 990
material:
manopera:
utilaj:
transport:
26 | AUT6751A1 | Automacara 5tf,hma=6,5m,deschidere max=5,5m |  |  |  | ora | 3
material:
manopera:
utilaj:
transport:
27 | TRA01A30 | Transportul rutier al...materialelor,semifabricatelor cu autobasculanta pe dist.= 30 km. |  |  |  | tona | 0.99
material:
manopera:
utilaj:
transport:
procent |  |  |  | material | manopera |  | utilaj | transport | total
Cheltuieli directe:
Recapitulatia: |  |  | Recap 1 ianuarie 2019
Alte cheltuieli directe:
Contributie asiguratorie pentru munca (CAM)
Cheltuieli indirecte
Profit
TOTAL GENERAL (fara TVA):
TVA:
TOTAL GENERAL:
STADIUL FIZIC: Fundatii IS 110 kV
Pag 352
0 | 1 |  |  |  |  | 2 | 3 | 4 | 5 = 3 x 4
STADIUL FIZIC: Fundatii IS 110 kV
1 | TSA07B1 | Sapatura manuala de pamant,in spatii limitate,avand peste 1 m latime si maximum 6 m adancime,executata cu sprijiniri,cu evacuare manuala,in fundatii,subsoluri,canale,drenuri etc in pamant cu umiditate naturala adancimea sapaturii 0-2 m teren mijlociu |  |  |  | mc | 5.08
material:
manopera:
utilaj:
transport:
2 | TSD01B1 | Imprastierea cu lopata a pamant. afinat,strat uniform 10-30cm. gros cu sfarim. bulg. teren teren mijlociu |  |  |  | mc | 0.44
material:
manopera:
utilaj:
transport:
3 | TSD04B1 | Compactarea cu maiul de mana a umpluturilor executate in sapaturi orizontale sau inclinate la 1/4,inclusiv udarea fiecarui strat de pamant in parte,avand : 10 cm grosime pamant coeziv |  |  |  | mc | 0.44
material:
manopera:
utilaj:
transport:
4 | CA01D1 | Turnarea betonului simplu marca... 1) în straturi de 3—20 cm grosime, pentru egalizari, pante, sape etc, la constructii cu înaltimea pâna la 35 m inclusiv |  |  |  | mc | 0.46
material:
manopera:
utilaj:
transport:
5 | 2100945 | Beton de ciment B 150 stas 3622 |  |  |  | mc | 0.46
material:
manopera:
utilaj:
transport:
6 | CA01A1 | Turnarea betonului simplu marca...1) în fundatii continue, izolate si socluri cu volum pâna la 3 mc, inclusiv |  |  |  | mc | 4.48
material:
manopera:
utilaj:
transport:
7 | 2100969 | Beton de ciment B 250 stas 3622 |  |  |  | mc | 4.52
material:
manopera:
utilaj:
transport:
8 | CA02A1 | Turnarea betonului armat in elementele constructiilor, exclusiv cele executate in cofraje glisante marca ...1)in fundatii izolate cu volum pâna la 3 m3 inclusiv |  |  |  | mc | 0.38
material:
manopera:
utilaj:
transport:
9 | 2100995 | Beton de ciment B 400 stas 3622 |  |  |  | mc | 0.38
material:
manopera:
utilaj:
transport:
10 | CB01A1 | Cofraje pentru beton in cuzineti, fundatii pahar si fundatii de utilaje simple cu forme regulate din panouri refolosibile cu astereala din scinduri de rasinoase, cu astereala din scânduri de rasinoase |  |  |  | mp | 2.28
material:
manopera:
utilaj:
transport:
Pag 353
0 | 1 |  |  |  |  | 2 | 3 | 4 | 5 = 3 x 4
STADIUL FIZIC: Fundatii IS 110 kV
11 | CB01A1 | Cofraje pentru beton in cuzineti, fundatii pahar si fundatii de utilaje simple cu forme regulate din panouri refolosibile cu astereala din scinduri de rasinoase, cu astereala din scânduri de rasinoase |  |  |  | mp | 14.78
material:
manopera:
utilaj:
transport:
12 | CL21A1 | Confectii metalice diverse înglobate total sau partial in beton din profile laminate, tabla, tabla striata, otel beton, tevi pentru sustineri sau acoperiri |  |  |  | kg | 48.4
material:
manopera:
utilaj:
transport:
13 | 6309886 | Confectie metalice inglobate in beton |  |  |  | kg | 48.4
material:
manopera:
utilaj:
transport:
14 | CC01A1 | Montarea armaturilor din otel-beton in fundatii izolate (inclusiv fundatii pahar), cu diametrul armaturilor pana la 18 mm inclusiv, distantier din mase plastice |  |  |  | kg | 52.8
material:
manopera:
utilaj:
transport:
15 | CZ0302E1 | Confectionarea armaturilor din otel beton pentru beton armat în elemente de constructii turnate în cofraje, exclusiv cele executate în cofraje glisante fasonarea barelor pentru pereti, grinzi, stâlpi si diafragme la constructii obisnuite, în ateliere centralizate, PC 52 D = 10 - 16 mm |  |  |  | kg | 45.6
material:
manopera:
utilaj:
transport:
16 | CZ0302A1 | Confectionarea armaturilor din otel beton pentru beton armat în elemente de constructii turnate în cofraje, exclusiv cele executate în cofraje glisante fasonarea barelor pentru pereti, grinzi, stâlpi si diafragme la constructii obisnuite, în ateliere centralizate, OB 37 D = 6-8 mm |  |  |  | kg | 7.2
material:
manopera:
utilaj:
transport:
17 | H1B02A5 | Pregatirea suprafetei rosturilor de lucru orizontale, prin buciardare manuala, suflare cu aer comprimat si spalare cu jet de apa sub presiune; |  |  |  | mp | 0.92
material:
manopera:
utilaj:
transport:
18 | CF12A1 | Tencuieli speciale de protectie impermeabile, la cuve, bazine, rezervoare, castele de apa etc, la care presiunea apei nu depaseste 2 daN/cm2 |  |  |  | mp | 3.22
material:
manopera:
utilaj:
transport:
19 | TRA01A30 | Transportul rutier al...materialelor,semifabricatelor cu autobasculanta pe dist.= 30 km. |  |  |  | tona | 1
material:
manopera:
utilaj:
transport:
Pag 354
0 | 1 |  |  |  |  | 2 | 3 | 4 | 5 = 3 x 4
STADIUL FIZIC: Fundatii IS 110 kV
20 | TRI1AA01C3 | Incarcarea materialelor, grupa a-grele si marunte,prin aruncare rampa sau teren-auto categ.3 |  |  |  | tona | 1
material:
manopera:
utilaj:
transport:
21 | TRB01C15 | Transportul materialelor cu roaba pe pneuri inc aruncare desc rasturnare grup1-3 distanta 50m |  |  |  | tona | 1
material:
manopera:
utilaj:
transport:
22 | TRA06A30 | Transportul rutier al betonului-mortarului cu autobetoniera de...5,5 mc dist.=30 km |  |  |  | tona | 11.56
material:
manopera:
utilaj:
transport:
23 | TRA01A30P | Transportul rutier al...pamantului sau molozului cu autobasculanta dist.=30 km |  |  |  | tona | 8.36
material:
manopera:
utilaj:
transport:
24 | CL20C1 | Confectii metalice diverse, montate aparent diverse exclusiv parapeti,balustrazi,chepenguri |  |  |  | kg | 660
material:
manopera:
utilaj:
transport:
25 | 5891305 | Confectie metalica zincata |  |  |  | kg | 660
material:
manopera:
utilaj:
transport:
26 | AUT6751A1 | Automacara 5tf,hma=6,5m,deschidere max=5,5m |  |  |  | ora | 2
material:
manopera:
utilaj:
transport:
27 | TRA01A30 | Transportul rutier al...materialelor,semifabricatelor cu autobasculanta pe dist.= 30 km. |  |  |  | tona | 0.66
material:
manopera:
utilaj:
transport:
procent |  |  |  | material | manopera |  | utilaj | transport | total
Cheltuieli directe:
Recapitulatia: |  |  | Recap 1 ianuarie 2019
Alte cheltuieli directe:
Contributie asiguratorie pentru munca (CAM)
Cheltuieli indirecte
Profit
TOTAL GENERAL (fara TVA):
TVA:
TOTAL GENERAL:
STADIUL FIZIC: Fundatii ansamblu TSI+RN
Pag 355
0 | 1 |  |  |  |  | 2 | 3 | 4 | 5 = 3 x 4
STADIUL FIZIC: Fundatii ansamblu TSI+RN
1 | TSA07C1 | Sapatura manuala de pamant,in spatii limitate,avand peste 1 m latime si maximum 6 m adancime,executata cu sprijiniri,cu evacuare manuala,in fundatii,subsoluri,canale,drenuri etc in pamant cu umiditate naturala adancimea sapaturii 0-2 m teren tare |  |  |  | mc | 76.2
material:
manopera:
utilaj:
transport:
2 | TSD01B1 | Imprastierea cu lopata a pamant. afinat,strat uniform 10-30cm. gros cu sfarim. bulg. teren teren mijlociu |  |  |  | mc | 4
material:
manopera:
utilaj:
transport:
3 | TSD04B1 | Compactarea cu maiul de mana a umpluturilor executate in sapaturi orizontale sau inclinate la 1/4,inclusiv udarea fiecarui strat de pamant in parte,avand : 10 cm grosime pamant coeziv |  |  |  | mc | 4
material:
manopera:
utilaj:
transport:
4 | CG32C1 | Umpluturi în straturi compactate cu piatra sparta si nisip, compactate cu mijloace manuale |  |  |  | mc | 26.8
material:
manopera:
utilaj:
transport:
5 | CO20C# | Strat orizontalaontal de protectie cu hartie kraft,la turnare beton la drumuri,platforme etc. |  |  |  | mp | 84
material:
manopera:
utilaj:
transport:
6 | CA01A1 | Turnarea betonului simplu marca...1) în fundatii continue, izolate si socluri cu volum pâna la 3 mc, inclusiv |  |  |  | mc | 8
material:
manopera:
utilaj:
transport:
7 | 2100969 | Beton de ciment B 250 stas 3622 |  |  |  | mc | 8
material:
manopera:
utilaj:
transport:
8 | CA02A1 | Turnarea betonului armat in elementele constructiilor, exclusiv cele executate in cofraje glisante marca ...1)in fundatii izolate cu volum pâna la 3 m3 inclusiv |  |  |  | mc | 16
material:
manopera:
utilaj:
transport:
9 | 2100995 | Beton de ciment B 400 stas 3622 |  |  |  | mc | 16
material:
manopera:
utilaj:
transport:
10 | CB03A1 | Cofraje pentru beton armat în pereti drepti si diafragme, din panouri refolosibile, cu astereala din scânduri de rasinoase la constructii având înaltimea pâna la 20 m inclusiv, cu planseu din beton monolit |  |  |  | mp | 52
material:
manopera:
utilaj:
transport:
Pag 356
0 | 1 |  |  |  |  | 2 | 3 | 4 | 5 = 3 x 4
STADIUL FIZIC: Fundatii ansamblu TSI+RN
11 | CC01A1 | Montarea armaturilor din otel-beton in fundatii izolate (inclusiv fundatii pahar), cu diametrul armaturilor pana la 18 mm inclusiv, distantier din mase plastice |  |  |  | kg | 800
material:
manopera:
utilaj:
transport:
12 | CZ0302E1 | Confectionarea armaturilor din otel beton pentru beton armat în elemente de constructii turnate în cofraje, exclusiv cele executate în cofraje glisante fasonarea barelor pentru pereti, grinzi, stâlpi si diafragme la constructii obisnuite, în ateliere centralizate, PC 52 D = 10 - 16 mm |  |  |  | kg | 800
material:
manopera:
utilaj:
transport:
13 | CF06D1 | Tencuieli exterioare obisnuite executate manual, driscuite, de pe platforma de lucru a cofrajelor glisante, cu mortar de var-ciment marca M25-T, în grosime medie de 1 cm ; |  |  |  | mp | 158
material:
manopera:
utilaj:
transport:
14 | 2101150 | Mortar hidroizolant masterseal 501 |  |  |  | kg | 1.26
material:
manopera:
utilaj:
transport:
15 | CL21A1 | Confectii metalice diverse înglobate total sau partial in beton din profile laminate, tabla, tabla striata, otel beton, tevi pentru sustineri sau acoperiri |  |  |  | kg | 640
material:
manopera:
utilaj:
transport:
15.L | 6309886 | Confectie metalice inglobate in beton |  |  |  | kg | 640
16 | CL21A1 | Confectii metalice diverse înglobate total sau partial in beton din profile laminate, tabla, tabla striata, otel beton, tevi pentru sustineri sau acoperiri |  |  |  | kg | 160
material:
manopera:
utilaj:
transport:
16.L | 6309886 | Confectie metalice inglobate in beton |  |  |  | kg | 160
17 | CL20A1 | Confectii metalice diverse, montate aparent parapeti panouri despartitoare balcon |  |  |  | kg | 60
material:
manopera:
utilaj:
transport:
18 | 5891305 | Confectie metalica zincata |  |  |  | kg | 60
material:
manopera:
utilaj:
transport:
19 | AUT6751A1 | Automacara 5tf,hma=6,5m,deschidere max=5,5m |  |  |  | ora | 12
material:
manopera:
utilaj:
transport:
Pag 357
0 | 1 |  |  |  |  | 2 | 3 | 4 | 5 = 3 x 4
STADIUL FIZIC: Fundatii ansamblu TSI+RN
20 | TRA01A50 | Transportul rutier al materialelor,semifabricatelor cu autobasculanta pe dist.= 50 km. |  |  |  | tona | 4
material:
manopera:
utilaj:
transport:
21 | TRI1AA01C3 | Incarcarea materialelor, grupa a-grele si marunte,prin aruncare rampa sau teren-auto categ.3 |  |  |  | tona | 4
material:
manopera:
utilaj:
transport:
22 | TRB01C15 | Transportul materialelor cu roaba pe pneuri inc aruncare desc rasturnare grup1-3 distanta 50m |  |  |  | tona | 68.6
material:
manopera:
utilaj:
transport:
23 | TRA06A50 | Transportul rutier al betonului-mortarului cu autobetoniera de 5,5 mc dist.=50 km |  |  |  | tona | 72.8
material:
manopera:
utilaj:
transport:
24 | TRA06A50 | Transportul rutier al betonului-mortarului cu autobetoniera de 5,5 mc dist.=50 km |  |  |  | tona | 8
material:
manopera:
utilaj:
transport:
25 | TRA01A50P | Transportul rutier al pamantului sau molozului cu autobasculanta dist.=50 km |  |  |  | tona | 53.6
material:
manopera:
utilaj:
transport:
26 | TRA01A50P | Transportul rutier al pamantului sau molozului cu autobasculanta dist.=50 km |  |  |  | tona | 68.6
material:
manopera:
utilaj:
transport:
procent |  |  |  | material | manopera |  | utilaj | transport | total
Cheltuieli directe:
Recapitulatia: |  |  | Recap 1 ianuarie 2019
Alte cheltuieli directe:
Contributie asiguratorie pentru munca (CAM)
Cheltuieli indirecte
Profit
TOTAL GENERAL (fara TVA):
TVA:
TOTAL GENERAL:
STADIUL FIZIC: Fundatie BK 1,2 MVAr
1 | TSH01A1 | Degajarea terenului de corpuri straine de corpuri straine |  |  |  | 100 mp | 0.3
material:
manopera:
utilaj:
transport:
Pag 358
0 | 1 |  |  |  |  | 2 | 3 | 4 | 5 = 3 x 4
STADIUL FIZIC: Fundatie BK 1,2 MVAr
2 | TSA01A1 | Sapatura manuala de pamant in spatii intinse la deblee,in canale deschise,in gropi de imprumut la indepartarea stratului vegetal de 10-30 cm grosime etc. in pamant cu umiditate naturala aruncarea in depozit sau vehicul a carei platforma este sub sau cel mult 0.60 m peste nivelul sapaturii teren usor(8m+4.8m)x2x0.6x0.3m=4.6 mc) |  |  |  | mc | 4.9
material:
manopera:
utilaj:
transport:
3 | TSA07C1 | Sapatura manuala de pamant,in spatii limitate,avand peste 1 m latime si maximum 6 m adancime,executata cu sprijiniri,cu evacuare manuala,in fundatii,subsoluri,canale,drenuri etc in pamant cu umiditate naturala adancimea sapaturii 0-2 m teren tare (8mx5mx1m=40 mc) |  |  |  | mc | 19.6
material:
manopera:
utilaj:
transport:
4 | TSD16A1 | Strat de repartitie din balast cu granulatie de 0.7 mm,prevazut sub prisma de balastare c.f., compactat cu: rulou compresor de 10-12 t (8mx4.6mx0.2m=7.4 mc) |  |  |  | mc | 7.4
material:
manopera:
utilaj:
transport:
5 | TsD15XB | Strat de repartitie din nisip cu granulatie de 0-7mm prevazuta sub prisma de balastare cf compact cu placa vibratoare de 0,7t(8mx4.6mx0.1m=3.7 mc) |  |  |  | mc | 2.5
material:
manopera:
utilaj:
transport:
6 | TSD01B1 | Imprastierea cu lopata a pamant. afinat,strat uniform 10-30cm. gros cu sfarim. bulg. teren teren mijlociu |  |  |  | mc | 5.7
material:
manopera:
utilaj:
transport:
7 | TSD04B1 | Compactarea cu maiul de mana a umpluturilor executate in sapaturi orizontale sau inclinate la 1/4,inclusiv udarea fiecarui strat de pamant in parte,avand : 10 cm grosime pamant coeziv |  |  |  | mc | 5.7
material:
manopera:
utilaj:
transport:
8 | CO01A# | Trotuar din dale 50 x 50 x 8 cm,beton simplu c10/8(b 150) turnate pe loc fara scliv pe strat nisip pilonat 10 cm, rosturi umplute |  |  |  | mp | 9.5
material:
manopera:
utilaj:
transport:
8.L | 2903050 | Scandura rasin.cl.c gR = 24mm L = 3-3,5m laT = 16-30cmlung.tiv |  |  |  | mc | 0.07
9 | CB03A1 | Cofraje pentru beton armat în pereti drepti si diafragme, din panouri refolosibile, cu astereala din scânduri de rasinoase la constructii având înaltimea pâna la 20 m inclusiv, cu planseu din beton monolit |  |  |  | mp | 2.1
material:
manopera:
utilaj:
transport:
10 | TRI1AA01C3 | Incarcarea materialelor, grupa a-grele si marunte,prin aruncare rampa sau teren-auto categ.3 |  |  |  | tona | 34
material:
manopera:
utilaj:
transport:
Pag 359
0 | 1 |  |  |  |  | 2 | 3 | 4 | 5 = 3 x 4
STADIUL FIZIC: Fundatie BK 1,2 MVAr
11 | TRB01C15 | Transportul materialelor cu roaba pe pneuri inc aruncare desc rasturnare grup1-3 distanta 50m |  |  |  | tona | 34
material:
manopera:
utilaj:
transport:
12 | TRA06A50 | Transportul rutier al betonului-mortarului cu autobetoniera de 5,5 mc dist.=50 km |  |  |  | tona | 30
material:
manopera:
utilaj:
transport:
13 | TRA01A50P | Transportul rutier al pamantului sau molozului cu autobasculanta dist.=50 km |  |  |  | tona | 34
material:
manopera:
utilaj:
transport:
14 | TRA01A50P | Transportul rutier al pamantului sau molozului cu autobasculanta dist.=50 km |  |  |  | tona | 18
material:
manopera:
utilaj:
transport:
15 | TRA06A50 | Transportul rutier al betonului-mortarului cu autobetoniera de 5,5 mc dist.=50 km |  |  |  | tona | 2.5
material:
manopera:
utilaj:
transport:
procent |  |  |  | material | manopera |  | utilaj | transport | total
Cheltuieli directe:
Recapitulatia: |  |  | Recap 1 ianuarie 2019
Alte cheltuieli directe:
Contributie asiguratorie pentru munca (CAM)
Cheltuieli indirecte
Profit
TOTAL GENERAL (fara TVA):
TVA:
TOTAL GENERAL:
STADIUL FIZIC: Fundatii stalpi paratraznete
1 | TSA04C1 | Sapatura manuala de pamant in spatii limitate,avand sub 1 m latime si maximum 4.50 m adancime,executata cu sprijiniri,cu evacuare manuala,la fundatii,canale,drumuri etc...in pamant cu umiditate naturala adancimea sapaturii 0-1,5 m teren tare |  |  |  | mc | 8.57
material:
manopera:
utilaj:
transport:
2 | TSD01B1 | Imprastierea cu lopata a pamant. afinat,strat uniform 10-30cm. gros cu sfarim. bulg. teren...teren mijlociu |  |  |  | mc | 3.2
material:
manopera:
utilaj:
transport:
Pag 360
0 | 1 |  |  |  |  | 2 | 3 | 4 | 5 = 3 x 4
STADIUL FIZIC: Fundatii stalpi paratraznete
3 | TSD04B1 | Compactarea cu maiul de mana a umpluturilor executate in sapaturi orizontale sau inclinate la 1/4,inclusiv udarea fiecarui strat de pamant in parte,avand :...10 cm grosime pamant coeziv |  |  |  | mc | 3.2
material:
manopera:
utilaj:
transport:
4 | CA02D1 | Turnarea betonului armat in elementele constructiilor, exclusiv cele executate in cofraje glisante...marca ...1) în fundatii continue, radiere si pereti cu grosime peste 30 cm; |  |  |  | mc | 7.9
material:
manopera:
utilaj:
transport:
4.L | 2100945 | Beton de ciment B 150 stas 3622 |  |  |  | mc | 7.96
5 | CA02D1 | Turnarea betonului armat in elementele constructiilor, exclusiv cele executate in cofraje glisante în fundatii continue, radiere si pereti cu grosime peste 30 cm; |  |  |  | mc | 1.2
material:
manopera:
utilaj:
transport:
5.L | 2100971 | Beton de ciment B 300 stas 3622 |  |  |  | mc | 1.21
6 | CB03A1 | Cofraje pentru beton armat în pereti drepti si diafragme, din panouri refolosibile, cu astereala din scânduri de rasinoase...la constructii având înaltimea pâna la 20 m inclusiv, cu planseu din beton monolit |  |  |  | mp | 15.94
material:
manopera:
utilaj:
transport:
7 | W1MH11A# | Stâlp de sustinere din beton pentru LEA 20KV montat cu automacaraua în fundatie turnata...în teren normal - montare - |  |  |  | buc | 2
material:
manopera:
utilaj:
transport:
7.L | 6421567 | Stilp din B.A. c pentru lea tip sc-15007 6-20 KWob-37 |  |  |  | buc | 2.01
8 | TRA06A20 | Transportul rutier al betonului-mortarului cu autobetoniera de...5,5mc dist. =20km |  |  |  | tona | 17.54
material:
manopera:
utilaj:
transport:
9 | TRI1AA01C3 | Incarcarea materialelor, grupa a-grele si...marunte,prin aruncare rampa sau teren-auto categ.3 |  |  |  | tona | 12.8
material:
manopera:
utilaj:
transport:
10 | TRA01A03P | Transportul rutier al...pamantului sau molozului cu autobasculanta dist.= 3 km |  |  |  | tona | 12.8
material:
manopera:
utilaj:
transport:
procent |  |  |  | material | manopera |  | utilaj | transport | total
Cheltuieli directe:
Recapitulatia: |  |  | Recap 1 ianuarie 2019
Alte cheltuieli directe:
Contributie asiguratorie pentru munca (CAM)
Cheltuieli indirecte
Profit
Pag 361
0 | 1 |  |  |  |  | 2 | 3 | 4 | 5 = 3 x 4
STADIUL FIZIC: Fundatii stalpi paratraznete
TOTAL GENERAL (fara TVA):
TVA:
TOTAL GENERAL:
STADIUL FIZIC: Canal cabluri si Dale canal cabluri
1 | TSA07B1 | Sapatura manuala de pamant,in spatii limitate,avand peste 1 m latime si maximum 6 m adancime,executata cu sprijiniri,cu evacuare manuala,in fundatii,subsoluri,canale,drenuri etc...in pamant cu umiditate naturala adancimea sapaturii 0-2 m teren mijlociu |  |  |  | mc | 195.6
material:
manopera:
utilaj:
transport:
2 | TSD01B1 | Imprastierea cu lopata a pamant. afinat,strat uniform 10-30cm. gros cu sfarim. bulg. teren...teren mijlociu |  |  |  | mc | 153
material:
manopera:
utilaj:
transport:
3 | TSD04B1 | Compactarea cu maiul de mana a umpluturilor executate in sapaturi orizontale sau inclinate la 1/4,inclusiv udarea fiecarui strat de pamant in parte,avand :...10 cm grosime pamant coeziv |  |  |  | mc | 42.6
material:
manopera:
utilaj:
transport:
4 | TSF02B1 | Sprijiniri de maluri,cu dulapi de fag asezati orizontal,la sapaturi executate in spatii limitate,avand latimea de 1.51-2.50 m intre maluri...adancimea sapaturii de 0.00-2 m interspatii intre dulapi de 0.21-60 m |  |  |  | mp | 72
material:
manopera:
utilaj:
transport:
5 | CB01A1 | Cofraje pentru beton in cuzineti, fundatii pahar si fundatii de utilaje simple cu forme regulate din panouri refolosibile cu astereala din scinduri de rasinoase, cu astereala din scânduri de rasinoase scurte si subscurte inclusiv sprijinirile |  |  |  | mp | 384
material:
manopera:
utilaj:
transport:
6 | CL21A1 | Confectii metalice diverse înglobate total sau partial in beton din profile laminate, tabla, tabla striata, otel beton, tevi pentru sustineri sau acoperiri |  |  |  | kg | 2094
material:
manopera:
utilaj:
transport:
7 | 6309886 | Confectie metalice inglobate in beton |  |  |  | kg | 990
material:
manopera:
utilaj:
transport:
8 | 6309927 | Confectie metalice in rame simple otel U < 50 kg/mp |  |  |  | kg | 1104
material:
manopera:
utilaj:
transport:
9 | CC01A1 | Montarea armaturilor din otel-beton in fundatii izolate (inclusiv fundatii pahar), cu diametrul armaturilor pana la 18 mm inclusiv, distantier din mase plastice |  |  |  | kg | 1994
material:
manopera:
utilaj:
transport:
Pag 362
0 | 1 |  |  |  |  | 2 | 3 | 4 | 5 = 3 x 4
STADIUL FIZIC: Canal cabluri si Dale canal cabluri
10 | CZ0302E1 | Confectionarea armaturilor din otel beton pentru beton armat în elemente de constructii turnate în cofraje, exclusiv cele executate în cofraje glisante fasonarea barelor pentru pereti, grinzi, stâlpi si diafragme la constructii obisnuite, în ateliere centralizate, PC 52 D = 10 - 16 mm |  |  |  | kg | 1994
material:
manopera:
utilaj:
transport:
11 | CA02C1 | Turnarea betonului armat in elementele constructiilor, exclusiv cele executate in cofraje glisante în fundatii continue, radiere si pereti cu grosime pâna la 30 cm inclusiv; |  |  |  | mc | 10.8
material:
manopera:
utilaj:
transport:
12 | 2100945 | Beton de ciment B 150 stas 3622 |  |  |  | mc | 10.89
material:
manopera:
utilaj:
transport:
13 | CA02C1 | Turnarea betonului armat in elementele constructiilor, exclusiv cele executate in cofraje glisante în fundatii continue, radiere si pereti cu grosime pâna la 30 cm inclusiv; |  |  |  | mc | 51.6
material:
manopera:
utilaj:
transport:
14 | 2100971 | Beton de ciment B 300 stas 3622 |  |  |  | mc | 52.01
material:
manopera:
utilaj:
transport:
15 | CF11A1 | Tencuieli sclivisite executate cu mortar de ciment marca M 100-T, aplicate manual la pereti de caramida sau beton cu suprafete plane, in grosime medie de 2 cm, exclusiv schela; |  |  |  | mp | 192
material:
manopera:
utilaj:
transport:
15.L | 2101145 | Mortar de zidarie M 100 nisip s 1030 |  |  |  | mc | 3.07
16 | TRI1AA02C1 | Incarcarea materialelor, grupa...a-grele in bulgari,prin aruncare rampa sau teren-auto categ.1 |  |  |  | tona | 336
material:
manopera:
utilaj:
transport:
17 | TRB01C15 | Transportul...materialelor cu roaba pe pneuri inc aruncare desc rasturnare grup1-3 distanta 50m |  |  |  | tona | 336
material:
manopera:
utilaj:
transport:
18 | TRA01A15P | Transportul rutier al...pamantului sau molozului cu autobasculanta dist.=15 km |  |  |  | tona | 336
material:
manopera:
utilaj:
transport:
Pag 363
0 | 1 |  |  |  |  | 2 | 3 | 4 | 5 = 3 x 4
STADIUL FIZIC: Canal cabluri si Dale canal cabluri
19 | TRA01A50 | Transportul rutier al...materialelor,semifabricatelor cu autobasculanta pe dist.= 50 km. |  |  |  | tona | 3.6
material:
manopera:
utilaj:
transport:
20 | TRA06A50 | Transportul rutier al betonului-mortarului cu autobetoniera de...5,5 mc dist.=50 km |  |  |  | tona | 120
material:
manopera:
utilaj:
transport:
21 | CP18A1 | Montarea placutelor prefabricate din beton armat peste canale...cu volum sub 0,02 mc |  |  |  | buc | 180
material:
manopera:
utilaj:
transport:
21.L | 6416081 | Placa prefab necarosabila 135x33x 5 |  |  |  | buc | 181.26
22 | TRA04A50 | Transport rutier materiale semifabricate cu autoremorchere cu remorci treiler sub 20t pe...dis.50 km. |  |  |  | tona | 12.6
material:
manopera:
utilaj:
transport:
procent |  |  |  | material | manopera |  | utilaj | transport | total
Cheltuieli directe:
Recapitulatia: |  |  | Recap 1 ianuarie 2019
Alte cheltuieli directe:
Contributie asiguratorie pentru munca (CAM)
Cheltuieli indirecte
Profit
TOTAL GENERAL (fara TVA):
TVA:
TOTAL GENERAL:
STADIUL FIZIC: Drumuri interioare si alei acces
1 | TSE02B1 | Finisarea manuala a terenurilor si platformelor,cu denivelari de 10-20 cm,in:...teren mijlociu |  |  |  | 100 mp | 2.5
material:
manopera:
utilaj:
transport:
2 | DA06B1 | Strat de agregate naturale cilindrate (balast), avand functia de rezidenta filtranta, izolatoare, antigeliva si anticapilara, cu asternere mecanica; |  |  |  | mc | 62.5
material:
manopera:
utilaj:
transport:
3 | DA11B1 | Strat de fundatie sau reprofilare din piatra sparta pentru drumuri, cu asternere manuala executate cu impanare fara innoroire; |  |  |  | mc | 62.5
material:
manopera:
utilaj:
transport:
Pag 364
0 | 1 |  |  |  |  | 2 | 3 | 4 | 5 = 3 x 4
STADIUL FIZIC: Drumuri interioare si alei acces
4 | TSD15B1 | Strat de repartitie din nisip cu granulatie de 0.7 mm,prevazut sub prisma de balansare c.f,compactat cu:...cu placa vibratoare de 0.7 t cu motor cu ardere interna < 10 CP |  |  |  | mc | 5
material:
manopera:
utilaj:
transport:
5 | TSD05A1 | Compactarea cu maiul mecanic de 150-200 Kg a umpluturilor in straturi succesive de 20-30 cm grosime,exclusiv udarea fiecarui strat in parte,umpluturile executandu-se din :...pamant necoeziv |  |  |  | 100 mc | 2.5
material:
manopera:
utilaj:
transport:
6 | ACE19B1 | Protejarea sprijinirilor verticale folosite derpentru cofraje la turn. betonului, cu hirtie kraft. |  |  |  | mp | 250
material:
manopera:
utilaj:
transport:
7 | DC03A1 | Ancore din otel beton cu lungimea barelor de 1 m,prevazute cu ciocuri la capete, pentru ancorarea dalelor imbracamintii de beton de ciment vibrat la rosturile de contact longitudinale |  |  |  | buc | 625
material:
manopera:
utilaj:
transport:
8 | DC05C1 | Imbracaminte din beton de ciment la drumuri executata intr-un singur strat, in grosime de : 20 cm; |  |  |  | mp | 250
material:
manopera:
utilaj:
transport:
8.L | 2100969 | Beton de ciment B 250 stas 3622 |  |  |  | mc | 1.5
8.L | 2100995 | Beton de ciment B 400 stas 3622 |  |  |  | mc | 50.25
9 | DZ39A1 | Aditiv mixt Disan, utilizat la prepararea betoanelor rutiere |  |  |  | kg | 30
material:
manopera:
utilaj:
transport:
10 | DC04A1 | Taierea cu masina cu discuri diamantate a rosturilor de contractie si dilatatie in betonul de uzura la : piste aeroportuare; |  |  |  | m | 25
material:
manopera:
utilaj:
transport:
11 | TRA06A50 | Transportul rutier al betonului-mortarului cu autobetoniera de...5,5 mc dist.=50 km |  |  |  | tona | 150
material:
manopera:
utilaj:
transport:
12 | TRA01A50 | Transportul rutier al...materialelor,semifabricatelor cu autobasculanta pe dist.= 50 km. |  |  |  | tona | 125
material:
manopera:
utilaj:
transport:
procent |  |  |  | material | manopera |  | utilaj | transport | total
Cheltuieli directe:
Pag 365
0 | 1 |  |  |  |  | 2 | 3 | 4 | 5 = 3 x 4
STADIUL FIZIC: Drumuri interioare si alei acces
Recapitulatia: |  |  | Recap 1 ianuarie 2019
Alte cheltuieli directe:
Contributie asiguratorie pentru munca (CAM)
Cheltuieli indirecte
Profit
TOTAL GENERAL (fara TVA):
TVA:
TOTAL GENERAL:
STADIUL FIZIC: Reabilitare Imprejmuire
1 | RPCXS05B | Desfaceri imprejmuire din lemn plasa sau combinate |  |  |  | m | 120
material:
manopera:
utilaj:
transport:
2 | TSA07B1 | Sapatura manuala de pamant,in spatii limitate,avand peste 1 m latime si maximum 6 m adancime,executata cu sprijiniri,cu evacuare manuala,in fundatii,subsoluri,canale,drenuri etc in pamant cu umiditate naturala adancimea sapaturii 0-2 m teren mijlociu |  |  |  | mc | 19.46
material:
manopera:
utilaj:
transport:
3 | CO05XB | Imprejmuire din prefabricate de beton armat, B 50 cu H = 1,90m, formate din 4 placi pline si una traforata |  |  |  | metru | 120
material:
manopera:
utilaj:
transport:
3.L | 2661126426529 | Stilp imprej.placi pline-traforat.s 9a-260 ba ipct 1204 |  |  |  | buc | 48.36
4 | 3808037 | Sarma ghimpata Zn D = 2,24 mm s 1179-80 |  |  |  | kg | 201
material:
manopera:
utilaj:
transport:
5 | CA02A1 | Turnarea betonului armat in elementele constructiilor, exclusiv cele executate in cofraje glisante marca ...1)in fundatii izolate cu volum pâna la 3 m3 inclusiv |  |  |  | mc | 49.19
material:
manopera:
utilaj:
transport:
6 | 2100995 | Beton de ciment B 400 stas 3622 |  |  |  | mc | 49.43
material:
manopera:
utilaj:
transport:
7 | CB01A1 | Cofraje pentru beton in cuzineti, fundatii pahar si fundatii de utilaje simple cu forme regulate din panouri refolosibile cu astereala din scinduri de rasinoase, cu astereala din scânduri de rasinoase scurte si subscurte inclusiv sprijinirile |  |  |  | mp | 217.38
material:
manopera:
utilaj:
transport:
Pag 366
0 | 1 |  |  |  |  | 2 | 3 | 4 | 5 = 3 x 4
STADIUL FIZIC: Reabilitare Imprejmuire
8 | CO22XA | Imprejmuire din plasa de sarma cu H = 1,50-2,00 m, cu bulumaci de lemn foioase |  |  |  | metru patrat | 20.6
material:
manopera:
utilaj:
transport:
8.L | 2710503805449 | Sirma moale zincata d= 4 ol32 s 889 |  |  |  | kg | 1.96
9 | CL20C1 | Confectii metalice diverse, montate aparent diverse exclusiv parapeti,balustrazi,chepenguri (suport pentru sarma ghimpata imprejmuiri otel lat, 50x5mm) |  |  |  | kg | 988.6
material:
manopera:
utilaj:
transport:
10 | 5891305 | Confectie metalica zincata |  |  |  | kg | 988.6
material:
manopera:
utilaj:
transport:
11 | CL20C1 | Confectii metalice diverse, montate aparent diverse exclusiv parapeti,balustrazi,chepenguri (poarta) |  |  |  | kg | 496.64
material:
manopera:
utilaj:
transport:
12 | 5891305 | Confectie metalica zincata |  |  |  | kg | 496.64
material:
manopera:
utilaj:
transport:
13 | TRA06A30 | Transportul rutier al betonului-mortarului cu autobetoniera de...5,5 mc dist.=30 km |  |  |  | tona | 120
material:
manopera:
utilaj:
transport:
14 | TRA01A10P | Transportul rutier al...pamantului sau molozului cu autobasculanta dist.=10 km |  |  |  | tona | 54
material:
manopera:
utilaj:
transport:
procent |  |  |  | material | manopera |  | utilaj | transport | total
Cheltuieli directe:
Recapitulatia: |  |  | Recap 1 ianuarie 2019
Alte cheltuieli directe:
Contributie asiguratorie pentru munca (CAM)
Cheltuieli indirecte
Profit
TOTAL GENERAL (fara TVA):
TVA:
TOTAL GENERAL:
STADIUL FIZIC: Stalp cadru 11,6m
Pag 367
0 | 1 |  |  |  |  | 2 | 3 | 4 | 5 = 3 x 4
STADIUL FIZIC: Stalp cadru 11,6m
1 | CL01A1 | Montarea stâlpilor din otel, pentru hale industriale, livrati complet asamblati avand pana la o tona |  |  |  | tona | 6
material:
manopera:
utilaj:
transport:
2 | 6301767 | Stilp format din chesoane g < 5 t OL 37-1n |  |  |  | kg | 6000
material:
manopera:
utilaj:
transport:
3 | CL21A1 | Confectii metalice diverse înglobate total sau partial in beton din profile laminate, tabla, tabla striata, otel beton, tevi pentru sustineri sau acoperiri |  |  |  | kg | 400
material:
manopera:
utilaj:
transport:
3.L | 6309886 | Confectie metalice inglobate in beton |  |  |  | kg | 400
4 | AUT6730 | Macara pe...pneuri 15-19,9tf |  |  |  | ora | 10
material:
manopera:
utilaj:
transport:
5 | MDTC4622050 | Transport utilaj...50km-65121001-macara pe pneuri de 0,05-0,099 mn(5-9,9tf) |  |  |  | buc | 1
material:
manopera:
utilaj:
transport:
6 | TRA01A50 | Transportul rutier al...materialelor,semifabricatelor cu autobasculanta pe dist.= 50 km. |  |  |  | tona | 6.5
material:
manopera:
utilaj:
transport:
procent |  |  |  | material | manopera |  | utilaj | transport | total
Cheltuieli directe:
Recapitulatia: |  |  | Recap 1 ianuarie 2019
Alte cheltuieli directe:
Contributie asiguratorie pentru munca (CAM)
Cheltuieli indirecte
Profit
TOTAL GENERAL (fara TVA):
TVA:
TOTAL GENERAL:
STADIUL FIZIC: Rigla
1 | CL08A1 | Montarea fermelor cu zabrele din otel pina la 1 tona |  |  |  | tona | 2
material:
manopera:
utilaj:
transport:
1.L | 6303624 | Ferma zabrele din profile deschid <15 M g0,1-0,5t |  |  |  | kg | 2000
Pag 368
0 | 1 |  |  |  |  | 2 | 3 | 4 | 5 = 3 x 4
STADIUL FIZIC: Rigla
2 | AUT6730 | Macara pe...pneuri 15-19,9tf |  |  |  | ora | 4
material:
manopera:
utilaj:
transport:
3 | MDTC4622050 | Transport utilaj...50km-65121001-macara pe pneuri de 0,05-0,099 mn(5-9,9tf) |  |  |  | buc | 1
material:
manopera:
utilaj:
transport:
4 | TRA01A50 | Transportul rutier al...materialelor,semifabricatelor cu autobasculanta pe dist.= 50 km. |  |  |  | tona | 2
material:
manopera:
utilaj:
transport:
procent |  |  |  | material | manopera |  | utilaj | transport | total
Cheltuieli directe:
Recapitulatia: |  |  | Recap 1 ianuarie 2019
Alte cheltuieli directe:
Contributie asiguratorie pentru munca (CAM)
Cheltuieli indirecte
Profit
TOTAL GENERAL (fara TVA):
TVA:
TOTAL GENERAL:
STADIUL FIZIC: Reparatii camera comanda/conexiuni GARA
1 | DG03XA | Desfacere trotuare din dale de beton sau bazalt montate pe beton |  |  |  | mp | 95
material:
manopera:
utilaj:
transport:
2 | TRA01A50P | Transportul rutier al...pamantului sau molozului cu autobasculanta dist.=50 km |  |  |  | tona | 82
material:
manopera:
utilaj:
transport:
3 | RPCA01 | Sapatura manuala de pam.in spatii lim.sub 1,00 m latime si maximum 1,50 adincime,la santuri,canale, |  |  |  | mc | 83
material:
manopera:
utilaj:
transport:
4 | TRA01A50P | Transportul rutier al...pamantului sau molozului cu autobasculanta dist.=50 km |  |  |  | tona | 166
material:
manopera:
utilaj:
transport:
5 | RCSA04B% | Sprijiniri orizontale de maluri, in spatii inguste, l=<1m <20mc, grele(interspatii dulapi 5-20cm) |  |  |  | mp | 50
material:
manopera:
utilaj:
transport:
Pag 369
0 | 1 |  |  |  |  | 2 | 3 | 4 | 5 = 3 x 4
STADIUL FIZIC: Reparatii camera comanda/conexiuni GARA
6 | RCSA04A% | Sprijiniri orizontale de maluri, in spatii inguste, l=<1m <20mc, usoare(interspatii dulapi >20cm) |  |  |  | mp | 50
material:
manopera:
utilaj:
transport:
7 | RCSB28C% | Demolarea betoanelor vechi, manual,beton armat in fundatii, pereti, stalpi etc. |  |  |  | mc | 4
material:
manopera:
utilaj:
transport:
8 | TRA01A50P | Transportul rutier al...pamantului sau molozului cu autobasculanta dist.=50 km |  |  |  | tona | 10
material:
manopera:
utilaj:
transport:
9 | CC01A1 | Montarea armaturilor din otel-beton in fundatii izolate (inclusiv fundatii pahar), cu diametrul armaturilor pana la 18 mm inclusiv, distantier din mase plastice |  |  |  | kg | 250
material:
manopera:
utilaj:
transport:
9.L | 6433780 | Armatura in prefabr beton pc 52 peste 10 mm barem |  |  |  | kg | 250
10 | CA03A% | Turnare cu mijloace clasice beton in fundatii, socluri, ziduri de slprijin, pereti sub cota zero |  |  |  | mc | 4
material:
manopera:
utilaj:
transport:
10.L | 2100983 | Beton de ciment cls C 20/25 ( BC25/B330) |  |  |  | mc | 4.1
11 | TRA06A50 | Transportul rutier al betonului-mortarului cu autobetoniera de...5,5 mc dist.=50 km |  |  |  | tona | 10
material:
manopera:
utilaj:
transport:
12 | IZC05A+ | Hidroizolatie la cald pt. terase si acoperisuri cu 1 strat amorsa si 1 strat de membrana bituminoasa |  |  |  | mp | 100
material:
manopera:
utilaj:
transport:
12.L | 2600450 | Membrana hidroizolanta termosudabila 4 mm |  |  |  | mp | 100
13 | TRA01A50P | Transportul rutier al...pamantului sau molozului cu autobasculanta dist.=50 km |  |  |  | tona | 0.4
material:
manopera:
utilaj:
transport:
14 | RPCT10XA | Desfacerea tencuielilor int.sau ext.obisnuite la pereti,pe supraf.care urmeaza a se retencui |  |  |  | mp | 650
material:
manopera:
utilaj:
transport:
Pag 370
0 | 1 |  |  |  |  | 2 | 3 | 4 | 5 = 3 x 4
STADIUL FIZIC: Reparatii camera comanda/conexiuni GARA
15 | TRA01A50P | Transportul rutier al...pamantului sau molozului cu autobasculanta dist.=50 km |  |  |  | tona | 29.9
material:
manopera:
utilaj:
transport:
16 | H1B01B | Pregatirea suprafetei rocii de fundatie in vederea betonarii in conditii de lucru normale, prin suflare cu aer comprimat; |  |  |  | mp | 650
material:
manopera:
utilaj:
transport:
17 | RPCB13A+ | Injectare fisuri la consolidari <3 mm,cu rasini epoxidice, elem.b.a.,adanc.<15cm in diafragme,stalpi |  |  |  | m | 50
material:
manopera:
utilaj:
transport:
18 | 20010568 | Mortar epoxidic tip ALOREX-B-92 sau echivalent |  |  |  | mc | 0.2
material:
manopera:
utilaj:
transport:
19 | TRA01A50P | Transportul rutier al...pamantului sau molozului cu autobasculanta dist.=50 km |  |  |  | tona | 0.4
material:
manopera:
utilaj:
transport:
20 | RPCB13A+ | Injectare fisuri la consolidari <3 mm,cu rasini epoxidice, elem.b.a.,adanc.<15cm in diafragme,stalpi |  |  |  | m | 50
material:
manopera:
utilaj:
transport:
21 | 20010568 | Mortar epoxidic tip ALOREX-B-92 sau echivalent |  |  |  | mc | 0.2
material:
manopera:
utilaj:
transport:
22 | PF01B1 | Tencuiala de 2 cm. din mortar ciment marca 100...sclivisita |  |  |  | mp | 650
material:
manopera:
utilaj:
transport:
23 | 20018088 | Mortar de ciment - var M 100 - T |  |  |  | mc | 32.5
material:
manopera:
utilaj:
transport:
24 | CC01A1 | Montarea armaturilor din otel-beton in fundatii izolate (inclusiv fundatii pahar), cu diametrul armaturilor pana la 18 mm inclusiv, distantier din mase plastice |  |  |  | kg | 400
material:
manopera:
utilaj:
transport:
Pag 371
0 | 1 |  |  |  |  | 2 | 3 | 4 | 5 = 3 x 4
STADIUL FIZIC: Reparatii camera comanda/conexiuni GARA
25 | 2000597 | Otel beton profil periodic PC 52 s 438 D = 18mm |  |  |  | kg | 400
material:
manopera:
utilaj:
transport:
26 | PF01B1 | Tencuiala de 2 cm. din mortar ciment marca 100...sclivisita |  |  |  | mp | 200
material:
manopera:
utilaj:
transport:
27 | 20018088 | Mortar de ciment - var M 100 - T |  |  |  | mc | 9.1
material:
manopera:
utilaj:
transport:
28 | RpCJB78B+ | Tencuiala decorativa-minerala cu praf de marmura+ciment alb, Baumit EdelPutz alba, rezist.la intemperii, hidrofobata, permeabila la vapori, suprafete lise |  |  |  | mp | 650
material:
manopera:
utilaj:
transport:
28.L | 20031129 | TENCUIALA DECORATIVA "DEKO REIBEPUTZ R 15" |  |  |  | kg | 3575
28.L | 20031126 | TENCUIALA DECORATIVA "DEKO REIBEPUTZ R15" MAN.(AMORSA DIL 1:4+GRUND VOPSEA+TENC)PE SUPR GIPS-CARTON |  |  |  | kg | 214.5
29 | RPCE56C+ | Termoizolatie la terase sau poduri din saltele de vata minerala dura fixate cu rozete din pvc |  |  |  | mp | 650
material:
manopera:
utilaj:
transport:
29.L | 2606030 | Saltea vata minerala sco 3000 x 600 x 100 s 5838 / 3 |  |  |  | mp | 650
30 | IZF10F | Strat termoizolator la terase, acoperisuri si plansee din ...placi din vata minerala tip G 80 sau G 100 sau placi din vata minerala tip PIB având grosimea de ...* mm, lipite cu mastic de bitum, pe suprafete orizontale sau înclinate pâna la 40% |  |  |  | mp | 650
material:
manopera:
utilaj:
transport:
30.L | 2607781 | Placa vata minerala 120 kg/mc 100 mm necaserata |  |  |  | mp | 656.5
31 | IZF01A+ | Sistem termoizolant multistrat de fatada cu termoizolatie din polistiren expandat gros 5 cm |  |  |  | mp | 170
material:
manopera:
utilaj:
transport:
31.L | 20017886 | Panouri termoizol. sub forma de placi din spuma rigida polistiren extrudat |  |  |  | mp | 170
32 | CG20XA | Umpluturi in straturi compacte,executate cu argile compactate cu mijloace manuale |  |  |  | mc | 35
material:
manopera:
utilaj:
transport:
Pag 372
0 | 1 |  |  |  |  | 2 | 3 | 4 | 5 = 3 x 4
STADIUL FIZIC: Reparatii camera comanda/conexiuni GARA
33 | 2605828 | Vata minerala fara liant vrac tip I 70 kg/mc |  |  |  | kg | 6274
material:
manopera:
utilaj:
transport:
34 | TRB05A12 | Transportul materialelor prin purtat direct.materiale...comode sub 25 kg distanta 20m |  |  |  | tona | 65
material:
manopera:
utilaj:
transport:
35 | TRA02A50 | Transportul rutier al materialelor,semifabricatelor cu autocamionul pe dist.= ...50 km. |  |  |  | tona | 10
material:
manopera:
utilaj:
transport:
36 | L1C31A1 | Compactarea straturilor de balast cu ajutorul...placilor vibrocompactoare sau a altor utilaje metalice similare |  |  |  | 100 mp | 0.95
material:
manopera:
utilaj:
transport:
37 | 2200379 | Balast sortat spalat de mal 0-70 mm |  |  |  | mc | 32.75
material:
manopera:
utilaj:
transport:
38 | TRA01A50P | Transportul rutier al...pamantului sau molozului cu autobasculanta dist.=50 km |  |  |  | tona | 65.5
material:
manopera:
utilaj:
transport:
39 | CA03A1 | Turnarea betonului armat in elementele constructiilor executate in cofraje glisante, la constructii industriale la constructii cu înaltimea pana la 35 m inclusiv în pereti;. |  |  |  | mc | 16.38
material:
manopera:
utilaj:
transport:
39.L | 2100914 | Beton marfa clasa C 25/20 ( BC25/B330) |  |  |  | mc | 16.51
40 | TRA06A50 | Transportul rutier al betonului-mortarului cu autobetoniera de...5,5 mc dist.=50 km |  |  |  | tona | 40.96
material:
manopera:
utilaj:
transport:
41 | IZC05A+ | Hidroizolatie la cald pt. terase si acoperisuri cu 1 strat amorsa si 1 strat de membrana bituminoasa |  |  |  | mp | 95
material:
manopera:
utilaj:
transport:
41.L | 2600450 | Membrana hidroizolanta termosudabila 4 mm |  |  |  | mp | 95
Pag 373
0 | 1 |  |  |  |  | 2 | 3 | 4 | 5 = 3 x 4
STADIUL FIZIC: Reparatii camera comanda/conexiuni GARA
42 | CB14A# | Schela metalica tubulara pentru...lucrari pe suprafete verticale pana la 30 m inaltime inclusiv, cu imobilizarea schelei timp de 25 zile (200 ore) |  |  |  | mp | 100
material:
manopera:
utilaj:
transport:
43 | TRA01A50P | Transportul rutier al...pamantului sau molozului cu autobasculanta dist.=50 km |  |  |  | tona | 10
material:
manopera:
utilaj:
transport:
44 | CG01B% | Strat suport pardoseli din ipsos gros 3 cm (sapa autonivelanta) |  |  |  | mp | 345
material:
manopera:
utilaj:
transport:
45 | TRA01A50P | Transportul rutier al...pamantului sau molozului cu autobasculanta dist.=50 km |  |  |  | tona | 15
material:
manopera:
utilaj:
transport:
46 | RPCJ09A1 | Reparatii la tencuieli interioare de 2 cm grosime, driscuite, executate la pereti sau stâlpi pe zidarie de caramida sau blocuri mici de beton, cu mortar de var-ciment marca 25-T, pentru sprit si mortar de var-ciment marca M 10-T, pentru grund si stratul vizibil |  |  |  | mp | 200
material:
manopera:
utilaj:
transport:
47 | RPCJ13A1 | Reparatii de tencuieli interioare, în jurul tocurilor si pervazurile la usi si ferestre, de 2 cm grosime, driscuite, executate cu mortar de var-ciment marca 10-T, având spaletii drepti pâna la 15 cm latime |  |  |  | m | 192
material:
manopera:
utilaj:
transport:
48 | RPCJ28A1 | Reparatii de tencuieli interioare driscuite, la tavane din beton armat, monolit sau prefabricat, executate cu mortar de ciment-var marca 100-T, pentru sprit si mortar de var-ciment marca 25-T pentru grund si stratul vizibil |  |  |  | mp | 81
material:
manopera:
utilaj:
transport:
49 | RPCJ18C% | Finisaje cu glet pe tencuieli interioare driscuite, de 3 mm grosime, executat cu pasta de ipsos, la pereti si tavane, cu adaos de aracet (Gipac) in doua straturi |  |  |  | metru patrat | 668
material:
manopera:
utilaj:
transport:
50 | IZA04A | Pregatirea suprafetelor de beton tencuite(netencuite) sau de metal în vederea aplicarii protectiei anticorozive prin curatire cu peria |  |  |  | mp | 668
material:
manopera:
utilaj:
transport:
51 | CB47A1 | Schela metalica tubulara lucrari pe suprafete verticale pîna la 30 m înaltime inclusiv ; |  |  |  | mp | 464
material:
manopera:
utilaj:
transport:
Pag 374
0 | 1 |  |  |  |  | 2 | 3 | 4 | 5 = 3 x 4
STADIUL FIZIC: Reparatii camera comanda/conexiuni GARA
52 | RPCR54A1 | Vopsitorie cu vopsea pe baza de acetat de polivinil pentru exterior pe tencuieli existente pentru exterior pe tencuieli existente, executate în trei straturi manual |  |  |  | mp | 668
material:
manopera:
utilaj:
transport:
52.L | 6104509 | Vopsea vinarom bleu deschis v.608-210 stas 7359-80 |  |  |  | kg | 300.6
53 | RPCK59A1 | Reparare pardoseli de ciment sclivisite |  |  |  | mp | 105
material:
manopera:
utilaj:
transport:
54 | CG11A1 | Pardoseli din placi din gresie ceramica patrate sau dreptunghiulare de aceias culoare asezate simplu |  |  |  | mp | 2.5
material:
manopera:
utilaj:
transport:
54.L | 2419323 | Placa gresie mapisa 33.3x33.3 aran-b |  |  |  | mp | 2.57
55 | CI06A# | Placaj din faianta smaltuita, nesmaltuita, mata sau lucioasa cu placi de aceeasi culoare si format, cu dimensiuni de la 15 x 15 cm pana la 30 x 30 cm, executate pe suprafete plane la pereti si stalpi, inclusiv glafurile si muchiile, cu rosturi alternante, in incaperi cu suprafata mai mare de 10 mp...fixate cu mortar de ciment- var M 100-T de cca, 2 cm grosime |  |  |  | mp | 20.25
material:
manopera:
utilaj:
transport:
55.L | 2400272 | Faianta mapisa 23.5x35.5 cm. orient-v |  |  |  | mp | 21.26
56 | CI06XA | Placaj din gresie stilpi si per.,glaf.exec.placi cul.si format.acelasi fix.m100t gr.2,5cm,rost.umpl. |  |  |  | mp | 16
material:
manopera:
utilaj:
transport:
56.L | 2426284 | Placa gresie neglz.netede albe f 150x150x12 C1 s5939 |  |  |  | mp | 16.8
57 | CG12A1 | Scafe sau plinte din gresie ceramica fixate cu mortar de ciment marca M 100-T |  |  |  | m | 22
material:
manopera:
utilaj:
transport:
57.L | 2434891 | Element rac.gresie neglz.net.gris s 150x100x 8 C1 s5939 |  |  |  | m | 22.44
58 | CG26A1 | Lustruirea, ceruirea pardoselilor reci pardoselilor din marmura sau piatra de mozaic de marmura |  |  |  | mp | 198
material:
manopera:
utilaj:
transport:
59 | RPCJ09A1 | Reparatii la tencuieli interioare de 2 cm grosime, driscuite, executate la pereti sau stâlpi pe...zidarie de caramida sau blocuri mici de beton, cu mortar de var-ciment marca 25-T, pentru sprit si mortar de var-ciment marca M 10-T, pentru grund si stratul vizibil |  |  |  | mp | 7
material:
manopera:
utilaj:
transport:
Pag 375
0 | 1 |  |  |  |  | 2 | 3 | 4 | 5 = 3 x 4
STADIUL FIZIC: Reparatii camera comanda/conexiuni GARA
60 | RPCJ51XA | Pregatirea suprafetelor de tencuieli exterioare zugravite cu var in vederea vopsirii cu vinacet |  |  |  | mp | 22.7
material:
manopera:
utilaj:
transport:
61 | RPCJ36A1 | Glet de ipsos pe tencuieli interioare driscuite de 3 mm grosime executat cu pasta de ipsos la...pereti si stâlpi |  |  |  | mp | 18
material:
manopera:
utilaj:
transport:
62 | RPCJ36B1 | Glet de ipsos pe tencuieli interioare driscuite de 3 mm grosime executat cu pasta de ipsos la...tavane . |  |  |  | mp | 6.7
material:
manopera:
utilaj:
transport:
63 | CD17A1 | Fixarea profilelor de colt si rost de dilatatie din tabla zincata pentru pereti cu o latime desfasurata a tablei de pana la 30 cm |  |  |  | m | 10.2
material:
manopera:
utilaj:
transport:
64 | RPCJ51XA | Pregatirea suprafetelor de tencuieli exterioare zugravite cu var in vederea vopsirii cu vinacet |  |  |  | mp | 22.7
material:
manopera:
utilaj:
transport:
65 | CN02B+ | Vopsitorii interioare cu Vopsea Lavabila pentru interior, aplicate manual...Vopsea Lavabila pentru interior (stratul 1 diluat cu 10% apa si stratul 2, nediluat) aplicate pe suprafete vopsite anterior cu produse silimilare sau huma sau var |  |  |  | mp | 22.69
material:
manopera:
utilaj:
transport:
66 | SC13B1 | Vas pentru closet din portelan sanitar cu sifon interior...p tip . . . |  |  |  | buc | 1
material:
manopera:
utilaj:
transport:
66.L | 2442769 | Vas closet col2-a portelan mono c. 1 s 2066 |  |  |  | buc | 1.01
67 | SC16D1 | Rezervor...pentru spalare vas wc,din portelan tip r2 Montare la semiinaltime,cu dibl de lemn pe zid de caram |  |  |  | buc | 1
material:
manopera:
utilaj:
transport:
68 | SC18A6 | Rama pentru vas de closet,din...bachelita cu capac |  |  |  | buc | 1
material:
manopera:
utilaj:
transport:
Pag 376
0 | 1 |  |  |  |  | 2 | 3 | 4 | 5 = 3 x 4
STADIUL FIZIC: Reparatii camera comanda/conexiuni GARA
69 | SC04C-1# | Lavoar semiport, portel...san incl pentru hand,tevi sc pb,Montare pe piedestal (corectie) |  |  |  | buc | 1
material:
manopera:
utilaj:
transport:
69.L | 2440503 | Lavoar portelan cu spatar lsd-400mm alb c. 2 s1540 |  |  |  | buc | 1.01
69.L | 2453835 | Piedestal lavoar p1 portelan mono c. 1 ni 806 |  |  |  | buc | 1.01
69.L | 4203296 | Ventil scurgere rezervor wc 1 1/4 alama rac s9610 |  |  |  | buc | 1
69.L | 4202773 | Sifon alama pentru lavoar 1 1/4 s 9611 |  |  |  | buc | 1
70 | SD06A1 | Baterie amestecatoare,stativa,pentru...lavoar avand d=1/2 toli |  |  |  | buc | 1
material:
manopera:
utilaj:
transport:
70.L | 4201494 | Baterie amest.alama tub flexibpara monob.a 1/2 ni 4309 |  |  |  | buc | 1
71 | SC25A1 | Etajera din...portelan sanitar tip |  |  |  | buc | 1
material:
manopera:
utilaj:
transport:
71.L | 2451497 | Etajera portelan tip e2.30 mono c.1 ni 716 |  |  |  | buc | 1.01
72 | SC26A1 | Oglinda sanit. semicrist. margini. slef. cu dimens....400x500mm |  |  |  | buc | 1
material:
manopera:
utilaj:
transport:
73 | SC30A1 | Suport...pentru hirtie calitatea 1 (porthirtie) din portelan sanitar,ha1 ni 545/63 |  |  |  | buc | 1
material:
manopera:
utilaj:
transport:
74 | SD05A1 | Robinet pentru lavoar tip. ..... ,avand diametrul de 1/2 toli |  |  |  | buc | 3
material:
manopera:
utilaj:
transport:
74.L | 4202137 | Robinet simplu serv. cromat 3/4 garn.fixa cruce s4124 |  |  |  | buc | 3
75 | RPEF11C1 | Inlocuire corp iluminat pentru lampi fluorescente tubulare...tip cic-cid 140 1x40w dibluri lemn cu refl si grat |  |  |  | buc | 1
material:
manopera:
utilaj:
transport:
75.L | 5105790 | Corp il.sig.mar.antig.antiexp. 60-100w.250 V b1461 |  |  |  | buc | 1
Pag 377
0 | 1 |  |  |  |  | 2 | 3 | 4 | 5 = 3 x 4
STADIUL FIZIC: Reparatii camera comanda/conexiuni GARA
76 | ED01F1 | Intreruptor manual pachet tripolar, de 10 sau 25 A, montat aparent pe dibluri de lemn |  |  |  | buc | 1
material:
manopera:
utilaj:
transport:
76.L | 5519056 | Intrerupator pachet tripol. simbol 0530 25a rotativ |  |  |  | buc | 1
77 | RCSK41A% | Desfacere pardoseli reci, din beton sau mortar de ciment |  |  |  | mp | 80
material:
manopera:
utilaj:
transport:
78 | RCSB28C% | Demolarea betoanelor vechi, manual,beton armat in fundatii, pereti, stalpi etc. |  |  |  | mc | 33
material:
manopera:
utilaj:
transport:
79 | CA03A% | Turnare cu mijloace clasice beton in fundatii, socluri, ziduri de slprijin, pereti sub cota zero |  |  |  | mc | 13.2
material:
manopera:
utilaj:
transport:
79.L | 2100983 | Beton de ciment cls C 20/25 ( BC25/B330) |  |  |  | mc | 13.53
80 | TRA01A50P | Transportul rutier al pamantului sau molozului cu autobasculanta dist.=50 km |  |  |  | tona | 15
material:
manopera:
utilaj:
transport:
81 | TRA01A50 | Transportul rutier al materialelor,semifabricatelor cu autobasculanta pe dist.= 50 km. |  |  |  | tona | 18
material:
manopera:
utilaj:
transport:
82 | TRA06A50 | Transportul rutier al betonului-mortarului cu autobetoniera de 5,5 mc dist.=50 km |  |  |  | tona | 12
material:
manopera:
utilaj:
transport:
83 | TRB01B12 | Transportul materialelor cu roaba pe pneuri inc aruncare desc aruncare grupa 1-3 distanta 20m |  |  |  | tona | 15
material:
manopera:
utilaj:
transport:
84 | RPCT27A1 | Demontarea jgheaburilor si burlanelor...din tabla |  |  |  | m | 90
material:
manopera:
utilaj:
transport:
Pag 378
0 | 1 |  |  |  |  | 2 | 3 | 4 | 5 = 3 x 4
STADIUL FIZIC: Reparatii camera comanda/conexiuni GARA
85 | RPCI21B1 | Jgheaburi din tabla zincata de 0,5 mm grosime, la cladirile existente, executate pe santier, înnadite prin petrecerea pe cel putin 20 mm si lipite, inclusiv colturile, capacele, stuturile de racordare la burlane, tiranti din otel beton d=6 mm grosime respectiv banda de otel si cârligele de sustinere,...semirotunde cu diametrul de 15 cm |  |  |  | m | 90
material:
manopera:
utilaj:
transport:
86 | RPCI25C1 | Burlane din taba zincata de 0,5 mm grosime, la cladirile existente, executate pe santier, înnadite prin petreceri pe circa 6 cm si fixate în zid cu bratari din otel zincat, inclusiv coturile si aruncatoarele...rotunde cu diametrul de 15,4 cm |  |  |  | m | 50
material:
manopera:
utilaj:
transport:
87 | TRB05A12 | Transportul materialelor prin purtat direct.materiale...comode sub 25 kg distanta 20m |  |  |  | tona | 2.5
material:
manopera:
utilaj:
transport:
88 | TRA02A50 | Transportul rutier al materialelor,semifabricatelor cu autocamionul pe dist.= ...50 km. |  |  |  | tona | 2.5
material:
manopera:
utilaj:
transport:
procent |  |  |  | material | manopera |  | utilaj | transport | total
Cheltuieli directe:
Recapitulatia: |  |  | Recap 1 ianuarie 2019
Alte cheltuieli directe:
Contributie asiguratorie pentru munca (CAM)
Cheltuieli indirecte
Profit
TOTAL GENERAL (fara TVA):
TVA:
TOTAL GENERAL:
STADIUL FIZIC: Tamplarie (usi, ferestre, gratii) GARA
1 | RPCT34A1 | Demontarea usilor si a ferestrelor metalice . |  |  |  | kg | 1124
material:
manopera:
utilaj:
transport:
2 | CK11G1 | Ferestre metalice ferestre din aluminiu montate la constructii cu înaltimea pâna la 10 m inclusiv, cu suprafata tocului pâna la 3mp inclusiv ; |  |  |  | mp | 12.15
material:
manopera:
utilaj:
transport:
2.L | 6307345 | Fereastra aluminiu doua canate 2210 x 1090 |  |  |  | kg | 365
Pag 379
0 | 1 |  |  |  |  | 2 | 3 | 4 | 5 = 3 x 4
STADIUL FIZIC: Tamplarie (usi, ferestre, gratii) GARA
3 | CK14I1 | Usi metalice confectionate din profiluri de otel usi din aluminiu la constructii cu înaltimea pâna la 10 m, cu suprafata tocului pâna la 5 mp; |  |  |  | mp | 25.32
material:
manopera:
utilaj:
transport:
3.L | 6306602 | Usa ext din tamplarie aluminiu cu 1 canat |  |  |  | mp | 25.32
4 | RPCJ13A1 | Reparatii de tencuieli interioare, în jurul tocurilor si pervazurile la usi si ferestre, de 2 cm grosime, driscuite, executate cu mortar de var-ciment marca 10-T, având spaletii drepti pâna la 15 cm latime |  |  |  | m | 100.78
material:
manopera:
utilaj:
transport:
5 | IZA04A | Pregatirea suprafetelor de beton tencuite(netencuite) sau de metal în vederea aplicarii protectiei anticorozive prin curatire cu peria |  |  |  | mp | 24.3
material:
manopera:
utilaj:
transport:
6 | CL20A1 | Confectii metalice diverse, montate aparent parapeti panouri despartitoare balcon |  |  |  | kg | 365
material:
manopera:
utilaj:
transport:
7 | 5891305 | Confectie metalica zincata |  |  |  | kg | 365
material:
manopera:
utilaj:
transport:
8 | TRA04A50 | Transport rutier materiale semifabricate cu autoremorchere cu remorci treiler sub 20t pe dis.50 km. |  |  |  | tona | 2
material:
manopera:
utilaj:
transport:
9 | RTR2C797 | Transportul materialelor din purtatul direct transport pe primii 10 m cu greutatea unei incarcaturi peste 25 kg a materialor comode care se transporta pe teren accidentat sau pe scari |  |  |  | buc | 19
material:
manopera:
utilaj:
transport:
10 | TRI1AF07A6 | Incarcare materiale gr.f2a-deseuri,metale vechi deplas. pina la 10m rampa-auto categ.3 |  |  |  | tona | 2
material:
manopera:
utilaj:
transport:
11 | TRI2AE03 | Insotire transport cu muncit.incarcatori-descarcatori ctg.4 pe autocamion 4 t drum categ.e |  |  |  | km | 50
material:
manopera:
utilaj:
transport:
12 | CN12A1 | Vopsitorii pe suprafete metalice, executate cu emailuri pe baza de derivati celulitici (Duco) obisnuite |  |  |  | mp | 24.3
material:
manopera:
utilaj:
transport:
Pag 380
0 | 1 |  |  |  |  | 2 | 3 | 4 | 5 = 3 x 4
STADIUL FIZIC: Tamplarie (usi, ferestre, gratii) GARA
12.L | 6106222 | Nitroemail alb e.102-1 ntr 306-80 |  |  |  | kg | 10
procent |  |  |  | material | manopera |  | utilaj | transport | total
Cheltuieli directe:
Recapitulatia: |  |  | Recap 1 ianuarie 2019
Alte cheltuieli directe:
Contributie asiguratorie pentru munca (CAM)
Cheltuieli indirecte
Profit
TOTAL GENERAL (fara TVA):
TVA:
TOTAL GENERAL:
STADIUL FIZIC: Instalatii sanitare GARA
1 | IC35A1# | Teava din polietilena armata de inalta densitate su poliprop. armata...sau nearmata montata la leg. corp. aparatelor de incalzire in instal. de incalzire centr. cu diametrul ext. de pana la 18 mm inclusiv |  |  |  | m | 4
material:
manopera:
utilaj:
transport:
1.L | 6716500 | Teava din polipropilena cu folie aluminiu (pp-al) DN = 16 mm |  |  |  | m | 4.12
2 | IC35B1# | Teava din polietilena armata de inalta densitate su poliprop. armata...sau nearmata montata la leg. corp. aparatelor de incalzire in instal. de incalzire centr. cu diametrul ext. de 20 mm |  |  |  | m | 6
material:
manopera:
utilaj:
transport:
2.L | 6716500 | Teava din polipropilena cu folie aluminiu (pp-al) DN = 16 mm |  |  |  | m | 6.18
3 | IC35E1 | Bratari...pentru fixarea tevi. otel la Instalatie incalz. sau gaze Montare in zid. caram. sau beton d=1 toli |  |  |  | buc | 10
material:
manopera:
utilaj:
transport:
4 | IC35D1 | Bratari...pentru fixarea tevi. otel la Instalatie incalz. sau gaze Montare in zid. caram. sau beton d=3/4 toli |  |  |  | buc | 7
material:
manopera:
utilaj:
transport:
5 | SB16C1 | Teava pvc-u neplastifiata...pentru canalizare,Montare aparent in hisa,ingrop. pamant,suspend. planseu,cu d= 50mm |  |  |  | m | 3
material:
manopera:
utilaj:
transport:
6 | SB05E# | Teava pvc (u) pentru canal,imbin prin lipire,Montare aparent sau ingrop sub...pardoseala,dn=110 mm |  |  |  | m | 4
material:
manopera:
utilaj:
transport:
6.L | 6700200 | Fiting de tranzitie 90mm/168.3ol |  |  |  | buc | 4.12
Pag 381
0 | 1 |  |  |  |  | 2 | 3 | 4 | 5 = 3 x 4
STADIUL FIZIC: Instalatii sanitare GARA
7 | SB06D# | Piese ...legatura (cot,piesa curat,mufa dubl,comp dilat,red)din teava pvc (u) Montare lipire,dn= 110 mm |  |  |  | buc | 3
material:
manopera:
utilaj:
transport:
8 | SF01C# | Efectuare ...proba etans pres instal apa calda,rece,din teava pvc(g) sau pe,pp,pp-r d=16-110 mm |  |  |  | m | 10
material:
manopera:
utilaj:
transport:
9 | SF02C# | Efectuare proba funct instal apa rece,din...teava pvc(g) sau pe,pp,pp-r d=16-110 mm |  |  |  | 10 m | 3
material:
manopera:
utilaj:
transport:
10 | SB17C1 | Coturi...pvc-u,pentru canalizare,cu imbinare prin lipirela 45;67 1/2;87 1/2 grade,avand d= 50 mm |  |  |  | buc | 2
material:
manopera:
utilaj:
transport:
10.L | 6712169 | Cot PVC-u 15 gr DN 200 cod kgb200x15 |  |  |  | buc | 2
11 | SB17E1 | Coturi...pvc-u,pentru canalizare,cu imbinare prin lipirela 45;67 1/2;87 1/2 grade,avand d=110 mm |  |  |  | buc | 2
material:
manopera:
utilaj:
transport:
11.L | 6712269 | Cot PVC-u kgb 15 gr DN 125 |  |  |  | buc | 2
12 | SB19A1 | Ramificatii simple pvc-u pentru canaliz. cu imbinare prin lipire la 45:67 1/2:87 1/2 grade si...d= 50 mm |  |  |  | buc | 1
material:
manopera:
utilaj:
transport:
12.L | 6712227 | Cot PVC tip U la 45 grade DN 32 nii 2167 |  |  |  | buc | 1
13 | SC07C1 | Lavoar din portelan sanitar, montat pe...console fixate cu dibluri metalice |  |  |  | buc | 1
material:
manopera:
utilaj:
transport:
13.L | 2402212 | Lavoar vergina 68x56 alb |  |  |  | buc | 1.01
13.L | 4203442 | Consola cu un brat vopsita 350mm cal.1 s 3343 |  |  |  | buc | 2
14 | SC06B# | Spalator ...cu picur,1comp vase,fonta em,tb em,inox,scurg tevi pvc,pe cons fix pe per beton |  |  |  | buc | 1
material:
manopera:
utilaj:
transport:
14.L | 4203442 | Consola cu un brat vopsita 350mm cal.1 s 3343 |  |  |  | buc | 2
14.L | 4203179 | Ventil scurgere lavoar,bideu 1 1/4 fara rac. s 411 |  |  |  | buc | 1
Pag 382
0 | 1 |  |  |  |  | 2 | 3 | 4 | 5 = 3 x 4
STADIUL FIZIC: Instalatii sanitare GARA
14.L | 4202761 | Sifon alama pentru lavoar 1 s 9611 |  |  |  | buc | 1
14.L | 4200311 | Spalator vase fonta suport 825mm cal.1 s 2759 |  |  |  | buc | 1
15 | 6700200 | Fiting de tranzitie 90mm/168.3ol |  |  |  | buc | 0.6
material:
manopera:
utilaj:
transport:
16 | SC18A5 | Rama pentru vas de closet,din...polipropilena cu capac |  |  |  | buc | 1
material:
manopera:
utilaj:
transport:
17 | SC19B1 | Sifon din...fonta sau teava de alama pentru lavoar de portelan sanitar |  |  |  | buc | 1
material:
manopera:
utilaj:
transport:
17.L | 4202761 | Sifon alama pentru lavoar 1 s 9611 |  |  |  | buc | 1
18 | SC11A# | Portprosop alama...nichel,bachel,etc,Montare pe per din zid caram sau bca, un punct sprijin |  |  |  | buc | 2
material:
manopera:
utilaj:
transport:
18.L | 4200350 | Port - prosop simplu cromat |  |  |  | buc | 2
19 | SC12A# | Etajera, ...portelan sanitar montata pe perete din zidarie caramida sau bca |  |  |  | buc | 2
material:
manopera:
utilaj:
transport:
19.L | 2451485 | Etajera portelan tip e2.30 alb c.1 ni 716 |  |  |  | buc | 2.02
20 | SC13A# | Oglinda sanit semicrist,cu marg slef,de 400 x 500mm,500 x 600 mm,etc pe...per caram si bca |  |  |  | buc | 2
material:
manopera:
utilaj:
transport:
20.L | 2506085 | Oglinda cristal dreptunghiulara |  |  |  | buc | 2.02
21 | SC14A# | Portpahar,sapuniera fonta em,portelan sanit,etc,Montare pe perete...de caram sau bca |  |  |  | buc | 2
material:
manopera:
utilaj:
transport:
21.L | 2453392 | Sapuniera si 1-15 (ingropate) alb c.1 ni 544 |  |  |  | buc | 2.02
22 | SC30A1 | Suport...pentru hirtie calitatea 1 (porthirtie) din portelan sanitar,ha1 ni 545/63 |  |  |  | buc | 2
material:
manopera:
utilaj:
transport:
Pag 383
0 | 1 |  |  |  |  | 2 | 3 | 4 | 5 = 3 x 4
STADIUL FIZIC: Instalatii sanitare GARA
23 | SD01A1 | Robinet de...serviciu simplu |  |  |  | buc | 4
material:
manopera:
utilaj:
transport:
23.L | 4201573 | Robinet trecere ventil 2 1/2 pn10 |  |  |  | buc | 16
23.L | 4203961 | Rozeta metalica pentru mascare 3/8 |  |  |  | buc | 16
24 | SD04A# | Baterie amestec brat...bascul,stativa,pentru lavoar sau spalator,indif inchidere,incl pentru hand,d=1/2 |  |  |  | buc | 2
material:
manopera:
utilaj:
transport:
24.L | 4201299 | Baterie stativa monocom lavoar cromata par sal cod 11001 |  |  |  | buc | 4
25 | SD07A# | Robinet de trecere cu ventil si mufe, cu sau fara descarcare, pentru tevi...otel,d=3/8 - 1/2 |  |  |  | buc | 4
material:
manopera:
utilaj:
transport:
25.L | 4201573 | Robinet trecere ventil 2 1/2 pn10 |  |  |  | buc | 16
26 | SA46A1 | Conectarea, montarea si cimentarea tevii de protectie la trecerea cond. prin zid,teava avand...d=1 toli |  |  |  | m | 6
material:
manopera:
utilaj:
transport:
27 | SA45A1 | Confectionare si montarea tevii de protectie la trecerea conductelor prin plansee,teava avand...d=1 tolii |  |  |  | m | 3
material:
manopera:
utilaj:
transport:
28 | SB21C1 | Piesa de curatare...pvc-u,pentru canalizare,cu imbinare prin lipire avand d=110 mm |  |  |  | buc | 2
material:
manopera:
utilaj:
transport:
29 | SB22E1 | Reductie excentrica pvc-u, pentru canalizare,cu imbinare prin...lipire,avand d=110- 50 mm |  |  |  | buc | 1
material:
manopera:
utilaj:
transport:
30 | SB23C1 | Compensator de dilatatie pvc-u,pentru canalizare,cu imbinare prin lipire,avand...d=110 mm |  |  |  | buc | 1
material:
manopera:
utilaj:
transport:
31 | SB45A1 | Sifon din pvc...pentru plinta cu receptor |  |  |  | buc | 1
material:
manopera:
utilaj:
transport:
Pag 384
0 | 1 |  |  |  |  | 2 | 3 | 4 | 5 = 3 x 4
STADIUL FIZIC: Instalatii sanitare GARA
32 | SB49A1 | Caciula de ventilatie din tabla,Montare pe coloane aeris din tub fonta sau gresie antiacida...d= 50mm |  |  |  | buc | 1
material:
manopera:
utilaj:
transport:
33 | SB51A1 | Suporti si bratari pentru sustinerea conductelor din fonta sau pvc pentru canalizare,avand...pina la 2 kg |  |  |  | kg | 4
material:
manopera:
utilaj:
transport:
34 | SC29A1 | Cuier pentru rufarie din fonta...emailata,portelan sanitar sau material plastic tip |  |  |  | buc | 2
material:
manopera:
utilaj:
transport:
34.L | 2453196 | Cuier A 1 portelan alb c.1 ni 546 |  |  |  | buc | 2
35 | SC38A1 | Instalatie pentru closet completa,din semiportelan sau portelan sanitar si rezervor de...9 litri |  |  |  | buc | 1
material:
manopera:
utilaj:
transport:
35.L | 2442740 | Vas closet orhideea alb cod 79se6802 |  |  |  | buc | 1.01
36 | SD03A1 | Baterie amestec. pentru baie,cu dus flexibil,de 1/2 toli tip. . . Montare cu dibluri...de lemn pe zid. caramida |  |  |  | buc | 2
material:
manopera:
utilaj:
transport:
36.L | 4201299 | Baterie stativa monocom lavoar cromata par sal cod 11001 |  |  |  | buc | 2
37 | SE01A1 | Recipient pentru hidrofor,din tabla otel,capacit. de...160l sau 250l |  |  |  | buc | 1
material:
manopera:
utilaj:
transport:
38 | SE48A1 | Incalzitor de apa electric,cu capacitatea de...60l |  |  |  | buc | 1
material:
manopera:
utilaj:
transport:
39 | 7730402 | Boiler 60 l cu serpentina tip braun |  |  |  | buc | 1
material:
manopera:
utilaj:
transport:
procent |  |  |  | material | manopera |  | utilaj | transport | total
Cheltuieli directe:
Pag 385
0 | 1 |  |  |  |  | 2 | 3 | 4 | 5 = 3 x 4
STADIUL FIZIC: Instalatii sanitare GARA
Recapitulatia: |  |  | Recap 1 ianuarie 2019
Alte cheltuieli directe:
Contributie asiguratorie pentru munca (CAM)
Cheltuieli indirecte
Profit
TOTAL GENERAL (fara TVA):
TVA:
TOTAL GENERAL:
STADIUL FIZIC: C+I primare 110 kV
1 | W1E15C1 | Legaturi flexibile din conductor funie de OL-Al de 450/75 mmp montare |  |  |  | buc | 15
material:
manopera:
utilaj:
transport:
2 | W1E15H1 | Legaturi flexibile intre aparate, din conductor funie de OL-Al de 450/75 mmp, montare |  |  |  | buc | 10
material:
manopera:
utilaj:
transport:
3 | 4831809 | Conductor ol-al.n.ptr.lea.str.zn>50% 450/75 19+11 s3000 |  |  |  | m | 180
material:
manopera:
utilaj:
transport:
4 | 5204182 | Clema de leg.in deriv.aeriana conductor 450/450 mmp |  |  |  | buc | 15
material:
manopera:
utilaj:
transport:
5 | W1L04A04 | Conductor OL-Al 185/32 mmp, pentru LEA 110 kV, simplu circuit, pe stalp metalic |  |  |  | km | 0.1
material:
manopera:
utilaj:
transport:
6 | 4831718 | Conductor ol-al.n.ptr.lea.str.zn>50% 185/32 7+10 s3000 |  |  |  | m | 100
material:
manopera:
utilaj:
transport:
7 | 5507566 | Clema de legatura electrica conductor-conductor |  |  |  | buc | 6
material:
manopera:
utilaj:
transport:
8 | 5205710 | Clema leg.elect. din aluminiu, CLEALE 185/185 |  |  |  | buc | 12
material:
manopera:
utilaj:
transport:
Pag 386
0 | 1 |  |  |  |  | 2 | 3 | 4 | 5 = 3 x 4
STADIUL FIZIC: C+I primare 110 kV
9 | W1C10A1 | Constructii de otel tip mecano zincate montare |  |  |  | kg | 450
material:
manopera:
utilaj:
transport:
10 | W1D08A | Gauriri in panou metalic pentru fixari cu suruburi sau nituri montare |  |  |  | buc | 90
material:
manopera:
utilaj:
transport:
11 | IZA06A | Protectia cu zincalit a suruburilor si sudurilor (asimilat) |  |  |  | mp | 6
material:
manopera:
utilaj:
transport:
12 | 6108867 | Zincalit (spray 250 g.) |  |  |  | buc | 2
material:
manopera:
utilaj:
transport:
13 | IZD09A | Marcare utilajelor cu vopsea de ulei |  |  |  | buc | 15
material:
manopera:
utilaj:
transport:
14 | 6103270 | Vopsea rosie v.231-2 ntr 90-80 |  |  |  | kg | 1
material:
manopera:
utilaj:
transport:
15 | 6103610 | Vopsea neagra |  |  |  | buc | 1
material:
manopera:
utilaj:
transport:
16 | 6103311 | Vopsea galben crem v.451-3 ntr 90-80 |  |  |  | kg | 1
material:
manopera:
utilaj:
transport:
17 | W1E07B1 | Asamblarea si montarea lanturilor de izolatoare capa tije-tije, duble de 110 kV montare |  |  |  | buc | 15
material:
manopera:
utilaj:
transport:
18 | 8001107 | Intinzator celpi:ir-18 |  |  |  | buc | 26
material:
manopera:
utilaj:
transport:
Pag 387
0 | 1 |  |  |  |  | 2 | 3 | 4 | 5 = 3 x 4
STADIUL FIZIC: C+I primare 110 kV
19 | 5205692 | Lant dublu intindere in V, izol.compozita, 110 kV, zona 3 de poluare, complet echipat, inclusiv bratara de prindere pe rigla statiei |  |  |  | buc | 6
material:
manopera:
utilaj:
transport:
20 | 5600811 | Lant dublu intindere , izolatie compozita, 110 kV, zona 3 de poluare, complet echipat, inclusiv cleme de intindere |  |  |  | buc | 6
material:
manopera:
utilaj:
transport:
21 | W1R02A1 | Conductor pentru racordarea bridelor izolatoarelor la pamant, montat in exterior. |  |  |  | kg | 30
material:
manopera:
utilaj:
transport:
22 | 3701413 | Banda otel zincata 40x4 mm |  |  |  | kg | 30
material:
manopera:
utilaj:
transport:
23 | W1C10A1 | Constructii de otel tip mecano zincate...montare (bratari prindere lanturi de izolatoare pe rigla statiei) |  |  |  | kg | 30
material:
manopera:
utilaj:
transport:
24 | W1C10A1 | Piesa de legare scurtcircuitor |  |  |  | kg | 16
material:
manopera:
utilaj:
transport:
25 | W1G02C | Intreruperea si repunerea sub tensiune a celulei de 110 kV |  |  |  | buc | 1
material:
manopera:
utilaj:
transport:
26 | W1G02A | Intreruperea si repunerea sub tensiune a celulei de 20 kV |  |  |  | buc | 1
material:
manopera:
utilaj:
transport:
27 | W1F09B | Incercari bare si izolatoare in statie 110 kV |  |  |  | buc | 3
material:
manopera:
utilaj:
transport:
28 | TRB05A26 | Transportul materialelor prin purtare directa pe distanta de 60m |  |  |  | tona | 1.9
material:
manopera:
utilaj:
transport:
Pag 388
0 | 1 |  |  |  |  | 2 | 3 | 4 | 5 = 3 x 4
STADIUL FIZIC: C+I primare 110 kV
29 | MDTC4622025 | Transport utilaj pe distanta de 25km, macara pe pneuri de 0,05-0,099 mn(5-9,9tf) |  |  |  | buc | 2
material:
manopera:
utilaj:
transport:
30 | MDTC4664025 | Transport utilaj...25 km 65123056 automacara cu cu brat telescopic PRB 15 |  |  |  | buc | 2
material:
manopera:
utilaj:
transport:
31 | AUT5702A1 | Ore functionare autotelescop (platforma...telescopica) |  |  |  | ora | 8
material:
manopera:
utilaj:
transport:
32 | TRI1AA01C2 | Incarcarea materialelor, grupa a-grele si...marunte,prin aruncare rampa sau teren-auto categ.2 |  |  |  | tona | 2
material:
manopera:
utilaj:
transport:
33 | W1A33A | Transportul si manipularea util. tehn. de la dep. st. la loc montaj-greut....pina la 0,3t pe dist. de 50 m |  |  |  | buc | 15
material:
manopera:
utilaj:
transport:
34 | TRI1AA08C2 | Descarcarea materialelor,grupa a-grele si marunte prin...aruncare auto-rampa,teren categ.2 |  |  |  | tona | 2
material:
manopera:
utilaj:
transport:
35 | TRA01A20 | Transportul rutier al...materialelor,semifabricatelor cu autobasculanta pe dist.= 20 km. |  |  |  | tona | 2
material:
manopera:
utilaj:
transport:
procent |  |  |  | material | manopera |  | utilaj | transport | total
Cheltuieli directe:
Recapitulatia: |  |  | Recap 1 ianuarie 2019
Alte cheltuieli directe:
Contributie asiguratorie pentru munca (CAM)
Cheltuieli indirecte
Profit
TOTAL GENERAL (fara TVA):
TVA:
TOTAL GENERAL:
STADIUL FIZIC: C +I secundare 110 kV
1 | W1D07B1 | Legarea conductoarelor circ. sec....intre sir cleme si aparate intre aparate(fy 1,5-16mmp)montare |  |  |  | buc | 100
material:
manopera:
utilaj:
transport:
Pag 389
0 | 1 |  |  |  |  | 2 | 3 | 4 | 5 = 3 x 4
STADIUL FIZIC: C +I secundare 110 kV
2 | 6719392 | Tila PVC (cabloprot) tip 33 |  |  |  | buc | 200
material:
manopera:
utilaj:
transport:
3 | 4829038 | Conductor myff 1x 1,5 s 9108 |  |  |  | m | 100
material:
manopera:
utilaj:
transport:
4 | 4829041 | Conductor myff 1x2,5mmp; |  |  |  | m | 100
material:
manopera:
utilaj:
transport:
5 | 5201855 | Papuc cu ptr cond 1,5mmp 4x1,4 stas243/78 ptr cosit |  |  |  | buc | 200
material:
manopera:
utilaj:
transport:
6 | 5202300 | Papuc cupru pc 2,5 |  |  |  | buc | 200
material:
manopera:
utilaj:
transport:
7 | ATA01B | Montarea aparatelor in panouri,dulapuri,cutii,aparent sau ingropat cu greutatea:1-5 kg |  |  |  | buc | 5
material:
manopera:
utilaj:
transport:
8 | 5501971 | Intrerupator bipolar pachet 10 a |  |  |  | buc | 5
material:
manopera:
utilaj:
transport:
9 | ATA07B | Eticheta cu inscriptie pe panou pentru aparate,montata:prin lipire |  |  |  | buc | 5
material:
manopera:
utilaj:
transport:
10 | ATA01B | Montarea aparatelor in panouri,dulapuri,cutii,aparent sau ingropat cu greutatea:1-5 kg |  |  |  | buc | 5
material:
manopera:
utilaj:
transport:
11 | 5520603 | Comutator cu came 16ac160220 simb 9760 2 etaje |  |  |  | buc | 5
material:
manopera:
utilaj:
transport:
Pag 390
0 | 1 |  |  |  |  | 2 | 3 | 4 | 5 = 3 x 4
STADIUL FIZIC: C +I secundare 110 kV
12 | ATA07B | Eticheta cu inscriptie pe panou pentru aparate,montata:prin lipire |  |  |  | buc | 5
material:
manopera:
utilaj:
transport:
13 | W1D02A1 | Releu montat in circuit(de...semnalizare,pilpiire,curent,tensiune,timp,intermediar)montare |  |  |  | buc | 5
material:
manopera:
utilaj:
transport:
14 | 7340057 | Releu intermediar tip ri-6 debrosabil rs.72411 a |  |  |  | buc | 5
material:
manopera:
utilaj:
transport:
15 | ATA07B | Eticheta cu inscriptie pe panou pentru aparate,montata:prin lipire |  |  |  | buc | 5
material:
manopera:
utilaj:
transport:
16 | W1D05A1 | Dispozitiv de conectare-deconectare...montare |  |  |  | buc | 5
material:
manopera:
utilaj:
transport:
17 | W1MN01B# | Conductor pentru legarea la pamânt montat în interior pe suport existent ... de ramificatie, din banda de otel zincata - montare - |  |  |  | kg | 25
material:
manopera:
utilaj:
transport:
18 | W1MN03A# | Conductor pentru legarea la pamânt, montat în exterior...- montare - |  |  |  | kg | 5
material:
manopera:
utilaj:
transport:
18.L | 3701414 | Banda din otel Zn 40x4mm; |  |  |  | kg | 150
19 | W1C10A1 | Constructii de otel tip mecano zincate montare |  |  |  | kg | 100
material:
manopera:
utilaj:
transport:
20 | ATD41XC | Gaurire beton cu rotopercutanta cu diametrul sub 12 mm |  |  |  | buc | 25
material:
manopera:
utilaj:
transport:
21 | CP18B1 | Montarea placutelor prefabricate din beton armat peste canale cu volum de 0,02 - 0,05 mc |  |  |  | buc | 100
material:
manopera:
utilaj:
transport:
Pag 391
0 | 1 |  |  |  |  | 2 | 3 | 4 | 5 = 3 x 4
STADIUL FIZIC: C +I secundare 110 kV
22 | EC03XA-01 | Cablu pt.energ.elect.sau semnal.liber asez.in santpe pat nisip,poduri,pereti h=4m,masa sub 1,00 kg/m - pt.zone de circulatie mai mici de 1,25 m |  |  |  | m | 3320
material:
manopera:
utilaj:
transport:
23 | EC03XB-01 | Cablu pt.energ.elect.sau semnal.liber asez.in santpe pat nisip,poduri,pereti h=4m,masa 1,01-2,00kg/m - pt.zone de circulatie mai mici de 1,25 m |  |  |  | m | 470
material:
manopera:
utilaj:
transport:
24 | EC03XC-01 | Cablu pt.energ.elect.sau semnal.liber asez.in santpe pat nisip,poduri,pereti h=4m,masa 2,01-4,00kg/m - pt.zone de circulatie mai mici de 1,25 m |  |  |  | m | 130
material:
manopera:
utilaj:
transport:
25 | 4813534 | Cablu CSYEABY - f flexibil 12 x 1,5 s 8779 |  |  |  | m | 150
material:
manopera:
utilaj:
transport:
26 | 4813572 | Cablu CSYEABY - f flexibil 19 x 1,5 s 8779 |  |  |  | m | 240
material:
manopera:
utilaj:
transport:
27 | 4813601 | Cablu CSYEABY -f flexibil 27 x 1,5 s 8779 |  |  |  | m | 270
material:
manopera:
utilaj:
transport:
28 | 4813637 | Cablu CSYEABY -f flexibil 37 x 1,5 s 8779 |  |  |  | m | 200
material:
manopera:
utilaj:
transport:
29 | 4813716 | Cablu CSYEABY -f flexibil 5 x 2,5 s 8779 |  |  |  | m | 120
material:
manopera:
utilaj:
transport:
30 | 4813730 | Cablu CSYEABY - f flexibil 9 x 2,5 s 8779 |  |  |  | m | 600
material:
manopera:
utilaj:
transport:
31 | 4813742 | Cablu CSYEABY -f flexibil 12 x 2,5 s 8779 |  |  |  | m | 120
material:
manopera:
utilaj:
transport:
Pag 392
0 | 1 |  |  |  |  | 2 | 3 | 4 | 5 = 3 x 4
STADIUL FIZIC: C +I secundare 110 kV
32 | 4813833 | Cablu CSYEABY -f flexibil 37 x 2,5 s 8779 |  |  |  | m | 130
material:
manopera:
utilaj:
transport:
33 | 4813869 | Cablu CSYEABY -f flexibil 5 x 4 s 8779 |  |  |  | m | 550
material:
manopera:
utilaj:
transport:
34 | 4813924 | Cablu CSYEABY -f flexibil 5 x 6 s 8779 |  |  |  | m | 840
material:
manopera:
utilaj:
transport:
35 | 4802602 | Cablu energie cyaby 0,6/ 1 KV 3x 2,5 U s 8778 |  |  |  | m | 370
material:
manopera:
utilaj:
transport:
36 | 4802999 | Cablu energie cyaby-f 0,6/ 1 KV 4x 2,5 U s 8778 |  |  |  | m | 270
material:
manopera:
utilaj:
transport:
37 | EC03XA-01 | Cablu pt.energ.elect.sau semnal.liber asez.in santpe pat nisip,poduri,pereti h=4m,masa sub 1,00 kg/m - pt.zone de circulatie mai mici de 1,25 m |  |  |  | m | 470
material:
manopera:
utilaj:
transport:
37.L | 4812229 | Cablu Li2cYv-F 2x2x0,5 |  |  |  | m | 479.4
38 | EC13A1 | Cap terminal uscat de interior, la cablu cu izolatie si manta din PVC pentru instalatii de comanda, semnalizari si blocari, inclusiv legarea la clemele tablourilor sau aparatelor si scirerea etichetelor, cablul fiind armat sau nearmat si având pana la 4 conductoare |  |  |  | buc | 58
material:
manopera:
utilaj:
transport:
39 | EC13B1 | Cap terminal uscat de interior, la cablu cu izolatie si manta din PVC pentru instalatii de comanda, semnalizari si blocari, inclusiv legarea la clemele tablourilor sau aparatelor si scirerea etichetelor, cablul fiind armat sau nearmat si având 5-10 conductoare |  |  |  | buc | 76
material:
manopera:
utilaj:
transport:
40 | EC13C1 | Cap terminal uscat de interior, la cablu cu izolatie si manta din PVC pentru instalatii de comanda, semnalizari si blocari, inclusiv legarea la clemele tablourilor sau aparatelor si scirerea etichetelor, cablul fiind armat sau nearmat si având 11-24 conductoare |  |  |  | buc | 28
material:
manopera:
utilaj:
transport:
Pag 393
0 | 1 |  |  |  |  | 2 | 3 | 4 | 5 = 3 x 4
STADIUL FIZIC: C +I secundare 110 kV
41 | EC13D1 | Cap terminal uscat de interior, la cablu cu izolatie si manta din PVC pentru instalatii de comanda, semnalizari si blocari, inclusiv legarea la clemele tablourilor sau aparatelor si scirerea etichetelor, cablul fiind armat sau nearmat si având 25-30 conductoare |  |  |  | buc | 26
material:
manopera:
utilaj:
transport:
42 | EC13E1 | Cap terminal uscat de interior, la cablu cu izolatie si manta din PVC pentru instalatii de comanda, semnalizari si blocari, inclusiv legarea la clemele tablourilor sau aparatelor si scirerea etichetelor, cablul fiind armat sau nearmat si având 31-48 conductoare |  |  |  | buc | 18
material:
manopera:
utilaj:
transport:
43 | EC19A1 | Presetupa pentru fixarea cablurilorla electromotoare, tablouri sau aparate, având diametrul pana la 16 mm, |  |  |  | buc | 20
material:
manopera:
utilaj:
transport:
44 | EC19B1 | Presetupa pentru fixarea cablurilorla electromotoare, tablouri sau aparate, având diametrul 21-29 mm, |  |  |  | buc | 150
material:
manopera:
utilaj:
transport:
45 | EC19C1 | Presetupa pentru fixarea cablurilorla electromotoare, tablouri sau aparate, având diametrul 36-52 mm, |  |  |  | buc | 34
material:
manopera:
utilaj:
transport:
46 | 5217464 | Presetupa pentru fixare cabluri latablouri,aparate D = 11 |  |  |  | buc | 20
material:
manopera:
utilaj:
transport:
47 | 5217438 | Presetupa pentru fixare cabluri latablouri,aparate D = 21 |  |  |  | buc | 72
material:
manopera:
utilaj:
transport:
48 | 5217426 | Presetupa pentru fixare cabluri latablouri,aparate D = 29 |  |  |  | buc | 78
material:
manopera:
utilaj:
transport:
49 | 5217414 | Presetupa pentru fixare cabluri latablouri,aparate D = 36 |  |  |  | buc | 22
material:
manopera:
utilaj:
transport:
50 | 5217402 | Presetupa pentru fixare cabluri latablouri,aparate D = 42 |  |  |  | buc | 12
material:
manopera:
utilaj:
transport:
Pag 394
0 | 1 |  |  |  |  | 2 | 3 | 4 | 5 = 3 x 4
STADIUL FIZIC: C +I secundare 110 kV
51 | ATE01A | Incercarea cablurilor de comanda si semnalizare |  |  |  | buc | 48
material:
manopera:
utilaj:
transport:
52 | ATE01XA | Incercarea cablurilor de energie electrica de maximum 1 kv |  |  |  | buc | 86
material:
manopera:
utilaj:
transport:
53 | EG15A# | Cordon flexibil cu un papuc pentru...legarea la pamant a armaturii metalice a cablurilor |  |  |  | buc | 86
material:
manopera:
utilaj:
transport:
53.L | 4826403 | Cordon flexibil (cfpa3) cu 1 papuc cu conductor cu sectiunea de 6,0 mmp avand lungimea de 250 mm |  |  |  | buc | 172
54 | W1D07A1 | Legarea conductoarelor circ. sec....intre sir cleme si cutie terminala montare |  |  |  | buc | 1280
material:
manopera:
utilaj:
transport:
55 | 20010326 | TILA PVC (CABLOPROT) TIP 48 |  |  |  | buc | 1280
material:
manopera:
utilaj:
transport:
56 | W2G16A# | Protejarea capatului de cablu...cu izolatie din PVC |  |  |  | buc | 76
material:
manopera:
utilaj:
transport:
56.L | 6718430 | Capison pentru capat de cablu cu diametrul intre 4-8mm |  |  |  | buc | 1520
57 | 6718431 | Capison pentru capat de cablu cu diametrul intre 8-17mm |  |  |  | buc | 45
material:
manopera:
utilaj:
transport:
58 | 6718432 | Capison pentru capat de cablu cu diametrul intre 17-30mm |  |  |  | buc | 11
material:
manopera:
utilaj:
transport:
59 | W1S59A | Identificarea cablurilor...in profile |  |  |  | m | 130
material:
manopera:
utilaj:
transport:
Pag 395
0 | 1 |  |  |  |  | 2 | 3 | 4 | 5 = 3 x 4
STADIUL FIZIC: C +I secundare 110 kV
60 | W2H02B1 | Identificarea traseu cable existent in teren...tare pentru sondaj fara sapatura |  |  |  | 100 m | 1
material:
manopera:
utilaj:
transport:
61 | EI02I1 | Etansarea trecerilor de cabluri prin golurile din plansee |  |  |  | mp | 2
material:
manopera:
utilaj:
transport:
62 | EI02H1 | Etansarea trecerilor de cabluri prin golurile din ziduri sau în canale |  |  |  | mp | 3
material:
manopera:
utilaj:
transport:
63 | W1MO50A# | Dop ignifug pentru cabluri...pentru cabluri |  |  |  | mc | 0.4
material:
manopera:
utilaj:
transport:
64 | TSA16C1 | Sapatura manuala de pamant,in spatii limitate,in transee de pana la 4 m adancime,pentru cabluri electrice de inalta tensiune in pamant cu umiditate naturala fara sprijiniri latime < 1m adancime < 1.5m,teren tare |  |  |  | mc | 104
material:
manopera:
utilaj:
transport:
65 | TSD18C1 | Umlutura compactata in santuri,pentru cablurile ingropate ale liniilor electrice de inalta tensiune,executata cu pamant provenit din : teren tare |  |  |  | mc | 78
material:
manopera:
utilaj:
transport:
66 | TSE01C1 | Nivelarea manuala a terenurilor si platformelor,cu denivelari de 10-20 cm,in: teren tare |  |  |  | 100 mp | 130
material:
manopera:
utilaj:
transport:
67 | TSD01C1 | Imprastierea cu lopata a pamant. afinat,strat uniform 10-30cm. gros cu sfarim. bulg. teren pamant coeziv |  |  |  | mc | 26
material:
manopera:
utilaj:
transport:
68 | W2H02A# | Profil pentru cable de 1 KV cu strat protector din nisip si bnnda din PVC...pt. cable - profil M; |  |  |  | m | 130
material:
manopera:
utilaj:
transport:
69 | W2H04A1 | Strat nisip asezat in sant pentru...protejarea cablurilor la lucr in prof netipizat |  |  |  | mc | 13
material:
manopera:
utilaj:
transport:
Pag 396
0 | 1 |  |  |  |  | 2 | 3 | 4 | 5 = 3 x 4
STADIUL FIZIC: C +I secundare 110 kV
70 | W2H03D# | Profil pentru cable de 1 KV în zona de traversare...profil T6 |  |  |  | m | 4
material:
manopera:
utilaj:
transport:
70.L | 6700456 | Teava din p.v.c.rigid tip M 110x 5,3 stas 6675/2 |  |  |  | m | 96
71 | TRB01B15 | Transportul materialelor cu roaba pe pneuri inc aruncare desc aruncare grupa...1-3 distanta 50m |  |  |  | tona | 30
material:
manopera:
utilaj:
transport:
72 | W2G15A01 | Asez tambur cablu cu...gr. pina la 500kg |  |  |  | buc | 5
material:
manopera:
utilaj:
transport:
73 | W2G15B01 | Asez tambur cablu cu...gr. de 501-2000kg |  |  |  | buc | 8
material:
manopera:
utilaj:
transport:
74 | W1A33E | Transportul si manipularea util. tehn. de la dep. st. la loc montaj-greut....0,751-1,000t pe dist. de 100m |  |  |  | buc | 10
material:
manopera:
utilaj:
transport:
75 | TRI1AC13E3 | Descarcare...materiale gr.c-ambalate, 10-50 kg.deplas.prin purtare pina la 10m,asez..auto-rampa,teren ct |  |  |  | tona | 1
material:
manopera:
utilaj:
transport:
76 | TRA02A50 | Transportul rutier al materialelor,semifabricatelor cu autocamionul pe dist.= ...50 km. |  |  |  | tona | 30
material:
manopera:
utilaj:
transport:
procent |  |  |  | material | manopera |  | utilaj | transport | total
Cheltuieli directe:
Recapitulatia: |  |  | Recap 1 ianuarie 2019
Alte cheltuieli directe:
Contributie asiguratorie pentru munca (CAM)
Cheltuieli indirecte
Profit
TOTAL GENERAL (fara TVA):
TVA:
TOTAL GENERAL:
STADIUL FIZIC: Constructii+ Instalatii circuite primare 20 kV
Pag 397
0 | 1 |  |  |  |  | 2 | 3 | 4 | 5 = 3 x 4
STADIUL FIZIC: Constructii+ Instalatii circuite primare 20 kV
1 | W1C10A1 | Constructii de otel tip mecano zincate...montare |  |  |  | kg | 655.3
material:
manopera:
utilaj:
transport:
2 | IZA04A | Pregatirea suprafetelor de beton tencuite(netencuite) sau de metal în vederea aplicarii protectiei anticorozive prin curatire cu peria |  |  |  | mp | 10.5
material:
manopera:
utilaj:
transport:
3 | IZD09A | Marcare utilajelor cu vopsea de ulei |  |  |  | buc | 44
material:
manopera:
utilaj:
transport:
4 | W1C10A2 | Constructii de otel tip mecano zincate...demontare |  |  |  | kg | 84
material:
manopera:
utilaj:
transport:
5 | W1E09F1 | Bare ...colectoare drept din al. de 400-1000 mmp (pachet de 2-4 bare pe faza) montare |  |  |  | kg | 320
material:
manopera:
utilaj:
transport:
5.L | 3527138 | Bara drept trasa ha 100 x 10 cu 99,9 s 392/2$ |  |  |  | kg | 380.16
6 | W1E01D1 | Suport izolant din portelan...20 kv cu armare interioara montare |  |  |  | buc | 30
material:
manopera:
utilaj:
transport:
7 | 5601573 | Izolator de sustinere tip suport rts 24-02a |  |  |  | buc | 30
material:
manopera:
utilaj:
transport:
8 | W1ME04C# | Piesa de dilatare (elastica) din Cu sau Al gata confectionata pentru bare colectoare...100x10mm - montare - |  |  |  | buc | 6
material:
manopera:
utilaj:
transport:
8.L | 5212752 | Piesa de dilatare elastica tip 1, pentru bare 100x10 |  |  |  | buc | 6
9 | EG08B1 | Conducta de legare la pamînt, a instalatiei de paratrasnet sau a instalatiei de protectie prin legarea la pamânt, montata în pamânt, inclusiv saparea si umplerea santului, conducta fiind din banda de otel zincata, de 40x4 mm, montata în teren tare |  |  |  | m | 14.4
material:
manopera:
utilaj:
transport:
Pag 398
0 | 1 |  |  |  |  | 2 | 3 | 4 | 5 = 3 x 4
STADIUL FIZIC: Constructii+ Instalatii circuite primare 20 kV
10 | W1S21C | Cap...term din rasina sint de int tip ctrmi-201 pentru cablu monof de 12/20kv cu sect cond 1x50-1x150mmp. (asimilat montare tub termocontractibil cu diametrul de 115mm) (asimilat) |  |  |  | buc | 8.4
material:
manopera:
utilaj:
transport:
11 | W1S21C | Cap...term din rasina sint de int tip ctrmi-201 pentru cablu monof de 12/20kv cu sect cond 1x50-1x150mmp. (asimilat montare tub termocontractibil cu diametrul de 195mm) (asimilat) |  |  |  | buc | 3.6
material:
manopera:
utilaj:
transport:
12 | W1E01B2 | Suport izolant din portelan...pina la 10 kv cu armare interioara demontare |  |  |  | buc | 73
material:
manopera:
utilaj:
transport:
13 | 2303548 | Tub termocontractabil cu diametrul de 115mm |  |  |  | m | 8.4
material:
manopera:
utilaj:
transport:
14 | 2303550 | Tub termocontractabil cu diametrul de 230mm |  |  |  | m | 3.6
material:
manopera:
utilaj:
transport:
15 | W1R01B1 | Conductor...pentru legarea la pamant, montat in interior de ramificatie montare |  |  |  | kg | 33
material:
manopera:
utilaj:
transport:
15.L | 3435658 | Otel lat lam.cald s 395 OL 37-1N lT = 40 x 5 |  |  |  | kg | 33
16 | W1R01B2 | Conductor...pentru legarea la pamant, montat in interior de ramificatie demontare |  |  |  | kg | 28
material:
manopera:
utilaj:
transport:
17 | TSA16D3 | Sapatura manuala de pamant,in spatii limitate,in transee de pana la 4 m adancime,pentru cabluri electrice de inalta tensiune...in pamant cu umiditate naturala cu sprijiniri latime < 1m adancime < 1.5m,teren foarte tare |  |  |  | mc | 27.2
material:
manopera:
utilaj:
transport:
18 | TSD18D1 | Umlutura compactata in santuri,pentru cablurile ingropate ale liniilor electrice de inalta tensiune,executata cu pamant provenit din :...teren foarte tare |  |  |  | mc | 21.3
material:
manopera:
utilaj:
transport:
19 | TSD01C1 | Imprastierea cu lopata a pamant. afinat,strat uniform 10-30cm. gros cu sfarim. bulg. teren...pamant coeziv |  |  |  | mc | 3.6
material:
manopera:
utilaj:
transport:
Pag 399
0 | 1 |  |  |  |  | 2 | 3 | 4 | 5 = 3 x 4
STADIUL FIZIC: Constructii+ Instalatii circuite primare 20 kV
20 | TSD04B1 | Compactarea cu maiul de mana a umpluturilor executate in sapaturi orizontale sau inclinate la 1/4,inclusiv udarea fiecarui strat de pamant in parte,avand :...10 cm grosime pamant coeziv |  |  |  | mc | 21.3
material:
manopera:
utilaj:
transport:
21 | TRA01A05 | Transportul rutier al...materialelor,semifabricatelor cu autobasculanta pe dist.= 5 km. |  |  |  | tona | 4.8
material:
manopera:
utilaj:
transport:
22 | TRI1AA01C# | Incarcarea mater.din grupa a-grele si marunte prin aruncare de pe rampa sau teren in auto |  |  |  | tona | 4.8
material:
manopera:
utilaj:
transport:
23 | DG06B1 | Spargerea si desfacerea betonului de ciment pe suprafete limitate, pentru pozarea cablurilor, conductelor, podetelor si gurilor de scurgere etc, executate in : alei, trotuare sau fundatii de drumuri. |  |  |  | mc | 2
material:
manopera:
utilaj:
transport:
24 | CA01L1 | Turnarea betonului simplu în constructii edilitare (apeducte, canale, anexe etc.) |  |  |  | mc | 2.2
material:
manopera:
utilaj:
transport:
24.L | 2100971 | Beton de ciment B 300 stas 3622 |  |  |  | mc | 2.22
25 | TRA02A10 | Transportul rutier al materialelor,semifabricatelor cu autocamionul pe dist.= ...10 km. |  |  |  | tona | 4.3
material:
manopera:
utilaj:
transport:
26 | W1S07A2 | Cablu tip. . ....,6kv,trif (25;35;50mmp)sau 20kv monof. (50-150mmp),intr. prin tevi prot. la trec. prin per. |  |  |  | m | 288
material:
manopera:
utilaj:
transport:
27 | 4807835 | Cablu a2xs(fl)2y 1x150/25mmp; |  |  |  | m | 288
material:
manopera:
utilaj:
transport:
28 | W2H02C1 | Identificarea traseu cable existent in teren...foarte tarepentru sondaj fara sapatura |  |  |  | 100 m | 1
material:
manopera:
utilaj:
transport:
29 | ATD21XB | Etansarea cablurilor la trecerea prin pereti si plansee in teava si presgarnitura |  |  |  | buc | 20
material:
manopera:
utilaj:
transport:
Pag 400
0 | 1 |  |  |  |  | 2 | 3 | 4 | 5 = 3 x 4
STADIUL FIZIC: Constructii+ Instalatii circuite primare 20 kV
29.L | 6607604 | Sistem de etansare tip RDSS 125+ RDSS Clip - 125 Raychem sau sistem similar |  |  |  | buc | 40
30 | W1S21C | Cap...term din rasina sint de int tip ctrmi-201 pentru cablu monof de 12/20kv cu sect cond 1x50-1x150mmp. |  |  |  | buc | 24
material:
manopera:
utilaj:
transport:
31 | 5208726 | Set cap terminal sati 2y-20-1-150u (m,c) |  |  |  | buc | 24
material:
manopera:
utilaj:
transport:
32 | W1S28B1 | Manson de...legatura mixt, tip ml pentru cabl trif de 6-10kv , izol pvc-hirtie cu cond din cupru cu sec 95mmp. |  |  |  | buc | 8
material:
manopera:
utilaj:
transport:
33 | 6620545 | Manson mixt retractabil la rece 93-fp620-3 20 KV pentru jonctiune intre cablu tripolar cu izolatie HIU, cu 3 mantale PB 30x70-185 mp si 3 cabluri monopolare cu izolatie polimerica 95-240 mmp |  |  |  | buc | 8
material:
manopera:
utilaj:
transport:
34 | W2H04A1 | Strat nisip asezat in sant pentru...protejarea cablurilor la lucr in prof netipizat |  |  |  | mc | 1.4
material:
manopera:
utilaj:
transport:
35 | TRB01B14 | Transportul materialelor cu roaba pe pneuri inc aruncare desc aruncare grupa...1-3 distanta 40m |  |  |  | tona | 3
material:
manopera:
utilaj:
transport:
36 | W2H07A1 | Profil tip...m pentru 1 cablu de 1kv strat protector cu folii din pvc |  |  |  | m | 40
material:
manopera:
utilaj:
transport:
37 | W2H05A1 | Caramizi asezate in...sant pentru protejarea cablurilor |  |  |  | 100 buc | 0.4
material:
manopera:
utilaj:
transport:
38 | W2G16B01 | Protejarea capatului de cablu cu izolat. de...pvc cornet din carton |  |  |  | buc | 20
material:
manopera:
utilaj:
transport:
Pag 401
0 | 1 |  |  |  |  | 2 | 3 | 4 | 5 = 3 x 4
STADIUL FIZIC: Constructii+ Instalatii circuite primare 20 kV
39 | W2G18A01 | Borna din beton marca b 100 pentru marcarea traseului de...cabluri |  |  |  | buc | 4
material:
manopera:
utilaj:
transport:
40 | W2G15E01 | Asez tambur cablu cu...gr. de 5201-6800kg |  |  |  | buc | 1
material:
manopera:
utilaj:
transport:
41 | EB15B1 | Numere si etichete, pentru bransamente, coloane electrice, circuite telefonice sau cabluri electrice etichete pentru circuite telefonice sau cable electrice |  |  |  | buc | 30
material:
manopera:
utilaj:
transport:
41.L | 6719689 | Eticheta tubulare PVC |  |  |  | buc | 45
42 | ACA11E1 | Montare teava PVC tip 3(m) in pamant, in exteriorul cladirilor,avand dn 140 |  |  |  | m | 10
material:
manopera:
utilaj:
transport:
43 | W1C10A1 | Constructii de otel tip mecano zincate...montare |  |  |  | kg | 20
material:
manopera:
utilaj:
transport:
44 | EI02H1 | Etansarea trecerilor de cabluri prin golurile din ziduri sau în canale |  |  |  | mp | 0.8
material:
manopera:
utilaj:
transport:
45 | EI02G1 | Etansarea spatiului dintre cablu si teava de protectie la treceri prin ziduri |  |  |  | buc | 10
material:
manopera:
utilaj:
transport:
46 | W1S24XH | Papuc fixat pe conductor din:aluminiu cu sectiunea de 95-185mmp |  |  |  | buc | 24
material:
manopera:
utilaj:
transport:
47 | GD10A1 | Rasuflatoare fara capac de control 1-2 toli |  |  |  | buc | 4
material:
manopera:
utilaj:
transport:
procent |  |  |  | material | manopera |  | utilaj | transport | total
Cheltuieli directe:
Pag 402
0 | 1 |  |  |  |  | 2 | 3 | 4 | 5 = 3 x 4
STADIUL FIZIC: Constructii+ Instalatii circuite primare 20 kV
Recapitulatia: |  |  | Recap 1 ianuarie 2019
Alte cheltuieli directe:
Contributie asiguratorie pentru munca (CAM)
Cheltuieli indirecte
Profit
TOTAL GENERAL (fara TVA):
TVA:
TOTAL GENERAL:
STADIUL FIZIC: LES 20 kV racordare Trafo putere
1 | W2H07A1 | Profil tip...m pentru 1 cablu de 1kv strat protector cu folii din pvc |  |  |  | m | 10
material:
manopera:
utilaj:
transport:
2 | W2H02C1 | Identificarea traseu cable existent in teren...foarte tarepentru sondaj fara sapatura |  |  |  | 100 m | 0.1
material:
manopera:
utilaj:
transport:
3 | EB15B1 | Numere si etichete, pentru bransamente, coloane electrice, circuite telefonice sau cabluri electrice...etichete pentru circuite telefonice sau cable electrice |  |  |  | buc | 54
material:
manopera:
utilaj:
transport:
3.L | 6718499 | Eticheta cabet din aluminiu |  |  |  | buc | 54
4 | TSA16D3 | Sapatura manuala de pamant, in spatii limitate, in transee de pana la 4 m adancime, pentru cabluri electrice de inalta tensiune in pamant cu umiditate naturala cu sprijiniri latime < 1m adancime < 1,5m teren foarte tare |  |  |  | mc | 24.4
material:
manopera:
utilaj:
transport:
5 | TSD18D1 | Umlutura compactata in santuri,pentru cablurile ingropate ale liniilor electrice de inalta tensiune,executata cu pamant provenit din :...teren foarte tare |  |  |  | mc | 18.52
material:
manopera:
utilaj:
transport:
6 | W2H04A1 | Strat nisip asezat in sant pentru...protejarea cablurilor la lucr in prof netipizat |  |  |  | mc | 5.87
material:
manopera:
utilaj:
transport:
7 | TSD01C1 | Imprastierea cu lopata a pamant. afinat,strat uniform 10-30cm. gros cu sfarim. bulg. teren...pamant coeziv |  |  |  | mc | 0.7
material:
manopera:
utilaj:
transport:
8 | TSD04B1 | Compactarea cu maiul de mana a umpluturilor executate in sapaturi orizontale sau inclinate la 1/4,inclusiv udarea fiecarui strat de pamant in parte,avand :...10 cm grosime pamant coeziv |  |  |  | mc | 0.93
material:
manopera:
utilaj:
transport:
Pag 403
0 | 1 |  |  |  |  | 2 | 3 | 4 | 5 = 3 x 4
STADIUL FIZIC: LES 20 kV racordare Trafo putere
9 | TRI1AA01C1 | Incarcarea materialelor, grupa a-grele si...marunte,prin aruncare rampa sau teren-auto categ.1 |  |  |  | tona | 7.05
material:
manopera:
utilaj:
transport:
10 | TRA01A10 | Transportul rutier al...materialelor,semifabricatelor cu autobasculanta pe dist.= 10 km. |  |  |  | tona | 7.05
material:
manopera:
utilaj:
transport:
11 | TSE01C1 | Nivelarea manuala a terenurilor si platformelor,cu denivelari de 10-20 cm,in:...teren tare |  |  |  | 100 mp | 0.1
material:
manopera:
utilaj:
transport:
12 | W2G16B01 | Protejarea capatului de cablu cu izolat. de...pvc cornet din carton |  |  |  | buc | 12
material:
manopera:
utilaj:
transport:
13 | W2G18A01 | Borna din beton marca b 100 pentru marcarea traseului de...cabluri |  |  |  | buc | 2
material:
manopera:
utilaj:
transport:
14 | W2G15E01 | Asez tambur cablu cu...gr. de 5201-6800kg |  |  |  | buc | 1
material:
manopera:
utilaj:
transport:
15 | ACA11F1 | Montare teava pvc tip 3(m) in pamant, in exteriorulcladirilor,avand dn...170 |  |  |  | m | 20
material:
manopera:
utilaj:
transport:
16 | DG06B1 | Spargerea si desfacerea betonului de ciment pe suprafete limitate, pentru pozarea cablurilor, conductelor, podetelor si gurilor de scurgere etc, executate in : alei, trotuare sau fundatii de drumuri. |  |  |  | mc | 0.8
material:
manopera:
utilaj:
transport:
17 | TRA02A50 | Transportul rutier al materialelor,semifabricatelor cu autocamionul pe dist.= ...50 km. |  |  |  | tona | 2.1
material:
manopera:
utilaj:
transport:
18 | W1MO17G# | Cablu aluminiu sau cupru 20KV montat liber în canale zidite descoperite, pe console sau pe fundul canalului, cu tractiune manuala...sectiunea 150-185 mmp, cu obstacole - montare - |  |  |  | km | 0.2
material:
manopera:
utilaj:
transport:
18.L | 4807839 | Cablu n2xs(f)2y 1x240mmp; |  |  |  | m | 205
Pag 404
0 | 1 |  |  |  |  | 2 | 3 | 4 | 5 = 3 x 4
STADIUL FIZIC: LES 20 kV racordare Trafo putere
18.L | 6718427 | Eticheta din plumb pentru marcare traseului de cable (200x20x2) fpb 1 |  |  |  | buc | 20
19 | W1MO29C# | Grup de trei cutii terminale de interior din set de materiale termocontractibile pentru trei terminale, pentru cabluri monofazate 20KVcu izolatie din polietilena...185-300mmp - montare - |  |  |  | set | 2
material:
manopera:
utilaj:
transport:
20 | 5208751 | Terminal de interior monofazat, termocontractibil, 24 kV, 240 mmp |  |  |  | buc | 6
material:
manopera:
utilaj:
transport:
21 | W1MO28C# | Grup de trei cutii terminale de exterior din set de materiale termocontractibile pentru trei terminale, pentru cabluri monofazate 20KVcu izolatie din polietilena...185-300mmp - montare - |  |  |  | set | 2
material:
manopera:
utilaj:
transport:
22 | 5208745 | Terminal de exterior monofazat, termocontractibil, 24 kV, 240 mmp |  |  |  | buc | 6
material:
manopera:
utilaj:
transport:
23 | TRB01B14 | Transportul materialelor cu roaba pe pneuri inc aruncare desc aruncare grupa...1-3 distanta 40m |  |  |  | tona | 6.3
material:
manopera:
utilaj:
transport:
24 | W2H05A1 | Caramizi asezate in...sant pentru protejarea cablurilor |  |  |  | 100 buc | 0.96
material:
manopera:
utilaj:
transport:
25 | W1C10A1 | Constructii de otel tip mecano zincate...montare |  |  |  | kg | 70
material:
manopera:
utilaj:
transport:
26 | 6309870 | Confectii zincate de asamblare |  |  |  | kg | 70
material:
manopera:
utilaj:
transport:
27 | W1C10A1 | Constructii de otel tip mecano zincate...montare |  |  |  | kg | 145
material:
manopera:
utilaj:
transport:
28 | W1D08A | Gauriri in panou metalic pentru fixari cu...suruburi saunituri montare |  |  |  | buc | 80
material:
manopera:
utilaj:
transport:
Pag 405
0 | 1 |  |  |  |  | 2 | 3 | 4 | 5 = 3 x 4
STADIUL FIZIC: LES 20 kV racordare Trafo putere
29 | EI02H1 | Etansarea...trecerilor de cabluri prin golurile din ziduri sau în canale |  |  |  | mp | 0.8
material:
manopera:
utilaj:
transport:
30 | EI02G1 | Etansarea...spatiului dintre cablu si teava de protectie la treceri prin ziduri |  |  |  | buc | 20
material:
manopera:
utilaj:
transport:
31 | W2D03J# | Papuci montati prin presare sau cu surub la conductoare din aluminiu sau cupru...cu sectiunea de peste 240 mmp. |  |  |  | buc | 24
material:
manopera:
utilaj:
transport:
31.L | 5202345 | Papuc cupru pc 240 |  |  |  | buc | 24
32 | W1MO54F# | Papuc fixat pe conductor ... mmp...16-25mmp Cu. |  |  |  | buc | 12
material:
manopera:
utilaj:
transport:
32.L | 5202305 | Papuc cupru pc 25 |  |  |  | buc | 12
33 | W1R05A1 | Conductor de derivatie, pentru legarea la pamant, montat in exterioare...un conductor in teren normal |  |  |  | kg | 13.5
material:
manopera:
utilaj:
transport:
33.L | 3436353 | Otel lat lam.cald s 395 OL 37-1N lT = 50 x 5 |  |  |  | kg | 13.91
34 | GD10A1 | Rasuflatoare fara capac de control...1-2 toli |  |  |  | buc | 1
material:
manopera:
utilaj:
transport:
35 | TRA01A20 | Transportul rutier al...materialelor,semifabricatelor cu autobasculanta pe dist.= 20 km. |  |  |  | tona | 1.5
material:
manopera:
utilaj:
transport:
36 | TRI1AA01C2 | Incarcarea materialelor, grupa a-grele si...marunte,prin aruncare rampa sau teren-auto categ.2 |  |  |  | tona | 1.5
material:
manopera:
utilaj:
transport:
37 | TRI1AA08C2 | Descarcarea materialelor,grupa a-grele si marunte prin...aruncare auto-rampa,teren categ.2 |  |  |  | tona | 1.5
material:
manopera:
utilaj:
transport:
Pag 406
0 | 1 |  |  |  |  | 2 | 3 | 4 | 5 = 3 x 4
STADIUL FIZIC: LES 20 kV racordare Trafo putere
38 | AUT1103 | Ora pr macara pe pneuri cu...brat cu zabrele pina la9,9 tf 1 schimb |  |  |  | ora | 2
material:
manopera:
utilaj:
transport:
procent |  |  |  | material | manopera |  | utilaj | transport | total
Cheltuieli directe:
Recapitulatia: |  |  | Recap 1 ianuarie 2019
Alte cheltuieli directe:
Contributie asiguratorie pentru munca (CAM)
Cheltuieli indirecte
Profit
TOTAL GENERAL (fara TVA):
TVA:
TOTAL GENERAL:
STADIUL FIZIC: LES 20 kV racordare celule
1 | W1MO55A# | Identificarea cablurilor în profile.... |  |  |  | m | 10
material:
manopera:
utilaj:
transport:
2 | W2H02A# | Profil pentru cable de 1 KV cu strat protector din nisip si bnnda din PVC...pt. cable - profil M; |  |  |  | m | 10
material:
manopera:
utilaj:
transport:
3 | TSA16D2 | Sapatura manuala de pamant,in spatii limitate,in transee de pana la 4 m adancime,pentru cabluri electrice de inalta tensiunein pamant cu umiditate naturala fara sprijiniri latime < 1m adancime < 1.5m,teren foarte tare cu obstacol 4m latime x 0.9 m adancime x 2m lungime |  |  |  | mc | 5.6
material:
manopera:
utilaj:
transport:
4 | TSD18C1 | Umplutura compactata in santuri,pentru cablurile ingropate ale liniilor electrice de inalta tensiune,executata cu pamant provenit din :teren tare 4m x 0.8mx2m |  |  |  | mc | 4.35
material:
manopera:
utilaj:
transport:
5 | TSD04A1 | Compactarea cu maiul de mana a umpluturilor executate in sapaturi orizontale sau inclinate la 1/4,inclusiv udarea fiecarui strat de pamant in parte,avand :...10 cm grosime pamant necoeziv |  |  |  | mc | 0.22
material:
manopera:
utilaj:
transport:
6 | TSD01B1 | Imprastierea cu lopata a pamant. afinat,strat uniform 10-30cm. gros cu sfarim. bulg. teren...teren mijlociu diferenta intre sapatura si umplutura |  |  |  | mc | 0.15
material:
manopera:
utilaj:
transport:
Pag 407
0 | 1 |  |  |  |  | 2 | 3 | 4 | 5 = 3 x 4
STADIUL FIZIC: LES 20 kV racordare celule
7 | TRA01A10P | Transportul rutier al...pamantului sau molozului cu autobasculanta dist.=10 km- diferenta dintre sapatura si umplutura x1.8t/mc |  |  |  | tona | 1.5
material:
manopera:
utilaj:
transport:
8 | 50000067 | PLACI PVC(5BUC/MP 400mmx500mm) |  |  |  | buc | 30
material:
manopera:
utilaj:
transport:
9 | 20010080 | Spuma poliuretanica(1 TUB ARE 700 ML) |  |  |  | l | 0.7
material:
manopera:
utilaj:
transport:
10 | ACA11G1 | Montare teava pvc tip 3(1m) in pamant, in exteriorulcladirilor,avand dn...210 asimilat teava 200 mm |  |  |  | m | 10
material:
manopera:
utilaj:
transport:
11 | W1MO05F# | Cablu aluminiu 20 KV monofazat cu izolatie din polietilena, montat în sant, cu tractiune manuala...sectiunea 150-185 mmp, cu obstacole - montare - |  |  |  | km | 0.15
material:
manopera:
utilaj:
transport:
11.L | 4807837 | Cablu na2xs(f)2y 1x150rm/25mmp; |  |  |  | m | 153.75
11.L | 6718428 | Eticheta din plumb pentru marcare traseului de cable (250x20x2) fpb 2 |  |  |  | buc | 5.25
12 | W2G15B01 | Asez tambur cablu cugr. de 501-2000kg |  |  |  | buc | 1
material:
manopera:
utilaj:
transport:
13 | W1MO40C# | Manson de legatura din set de materiale prefabricate pentru cablu trifazat 20KV cu izolatie de polietilena cu conductor1x150 - 1x185mmp - montare - |  |  |  | buc | 6
material:
manopera:
utilaj:
transport:
13.L | 5208962 | SET MANSON LEG. 20 KV MONOF. 120-240MMP |  |  |  | buc | 6
14 | TRI1AA01C1 | Incarcarea materialelor, grupa a-grele simarunte,prin aruncare rampa sau teren-auto categ.1 |  |  |  | tona | 1
material:
manopera:
utilaj:
transport:
15 | TRI1AA08F3 | Descarcarea materialelor,grupa a-grele si marunte printransport pina la 10m auto-rampa,teren categ. |  |  |  | tona | 1
material:
manopera:
utilaj:
transport:
Pag 408
0 | 1 |  |  |  |  | 2 | 3 | 4 | 5 = 3 x 4
STADIUL FIZIC: LES 20 kV racordare celule
16 | TRB01A13 | Transportul materialelor cu roaba pe pneuri inc asezare desc asezare grupa1-3 distanta 30m |  |  |  | tona | 1
material:
manopera:
utilaj:
transport:
17 | W1P06B | Verificari si incercari la les20(35)kv |  |  |  | buc | 3
material:
manopera:
utilaj:
transport:
18 | W2E20G# | Racordarea circuitelor electrice în tablouri la borne cu sectiunea de...150-300mmp. |  |  |  | buc | 3
material:
manopera:
utilaj:
transport:
19 | W2E20G1# | Racordarea circuitelor electrice în tablouri la borne cu sectiunea de...150-300mmp.-demontare |  |  |  | buc | 3
material:
manopera:
utilaj:
transport:
20 | W1MO29B# | Grup de trei cutii terminale de interior din set de materiale termocontractibile pentru trei terminale, pentru cabluri monofazate 20KVcu izolatie din polietilena...120-150mmp - montare - |  |  |  | set | 4
material:
manopera:
utilaj:
transport:
20.L | 5208743 | Set 3 terminale de interior 20KV monof.120-240 mmp |  |  |  | set | 4
procent |  |  |  | material | manopera |  | utilaj | transport | total
Cheltuieli directe:
Recapitulatia: |  |  | Recap 1 ianuarie 2019
Alte cheltuieli directe:
Contributie asiguratorie pentru munca (CAM)
Cheltuieli indirecte
Profit
TOTAL GENERAL (fara TVA):
TVA:
TOTAL GENERAL:
STADIUL FIZIC: C+I secundare statie 20 kV
1 | ATA01B | Montarea aparatelor in panouri,dulapuri,cutii,aparent sau ingropat cu greutatea:1-5 kg |  |  |  | buc | 90
material:
manopera:
utilaj:
transport:
2 | 5500330 | Priza ii 16a 250 V ex.simbol 7050 nid. 3448-73 |  |  |  | buc | 15
material:
manopera:
utilaj:
transport:
Pag 409
0 | 1 |  |  |  |  | 2 | 3 | 4 | 5 = 3 x 4
STADIUL FIZIC: C+I secundare statie 20 kV
3 | 7355417 | Termostat cu element sesizor |  |  |  | buc | 15
material:
manopera:
utilaj:
transport:
4 | 20016132 | LAMPA iluminat - 220 V SIMBOL 50702 |  |  |  | buc | 15
material:
manopera:
utilaj:
transport:
5 | 7342134 | Rezistenta bobinata rb36- 600 150w |  |  |  | buc | 30
material:
manopera:
utilaj:
transport:
6 | 5501944 | Comutator iluminat |  |  |  | buc | 15
material:
manopera:
utilaj:
transport:
7 | W1A17A1 | Comutator de semnalizare...tip(csa,csac sau csb),pentru dispozitive de actionare manuala,montare |  |  |  | buc | 15
material:
manopera:
utilaj:
transport:
8 | 5520794 | Comutator de semnalizare csa 8 |  |  |  | buc | 15
material:
manopera:
utilaj:
transport:
9 | W1A16A1 | Dispozitiv de blocare electromagnetica tip dbe-1 pentru dispozitive de act tip(ami sau ame),montare |  |  |  | buc | 15
material:
manopera:
utilaj:
transport:
10 | 5500093 | Dispozitiv blocare electromag tip dbe-2 nid.3562/73 |  |  |  | buc | 15
material:
manopera:
utilaj:
transport:
11 | W1D07B1 | Legarea conductoarelor circ. sec....intre sir cleme si aparate intre aparate(fy 1,5-16mmp)montare |  |  |  | buc | 1400
material:
manopera:
utilaj:
transport:
11.L | 4829053 | Conductor myff 1x4mmp; |  |  |  | m | 2800
12 | 20010326 | TILA PVC (CABLOPROT) TIP 48 |  |  |  | buc | 2800
material:
manopera:
utilaj:
transport:
Pag 410
0 | 1 |  |  |  |  | 2 | 3 | 4 | 5 = 3 x 4
STADIUL FIZIC: C+I secundare statie 20 kV
13 | W1D07B1 | Legarea conductoarelor circ. sec....intre sir cleme si aparate intre aparate(fy 1,5-16mmp)montare |  |  |  | buc | 1800
material:
manopera:
utilaj:
transport:
14 | 20010326 | TILA PVC (CABLOPROT) TIP 48 |  |  |  | buc | 3600
material:
manopera:
utilaj:
transport:
15 | 4829038 | Conductor myff 1x 1,5 s 9108 |  |  |  | m | 1800
material:
manopera:
utilaj:
transport:
16 | 4829041 | Conductor myff 1x2,5mmp; |  |  |  | m | 800
material:
manopera:
utilaj:
transport:
17 | 4829053 | Conductor myff 1x4mmp; |  |  |  | m | 1000
material:
manopera:
utilaj:
transport:
18 | 5201855 | Papuc cu ptr cond 1,5mmp 4x1,4 stas243/78 ptr cosit |  |  |  | buc | 1800
material:
manopera:
utilaj:
transport:
19 | 5202300 | Papuc cupru pc 2,5 |  |  |  | buc | 800
material:
manopera:
utilaj:
transport:
20 | 5202301 | Papuc cupru pc 4 |  |  |  | buc | 1000
material:
manopera:
utilaj:
transport:
21 | W1D09A1 | Conectori, rezistente: ...conector electric 16a 2. 5-4mmp cod 509 montare |  |  |  | buc | 1600
material:
manopera:
utilaj:
transport:
22 | W1D09B1 | Conectori, rezistente: ...conector electric 31. 5a 6mmp cod 510 montare |  |  |  | buc | 800
material:
manopera:
utilaj:
transport:
Pag 411
0 | 1 |  |  |  |  | 2 | 3 | 4 | 5 = 3 x 4
STADIUL FIZIC: C+I secundare statie 20 kV
23 | 7309558 | Clema legatura 2,5/4mmp 660 V 16a st.4002/74 simb.509 |  |  |  | buc | 1600
material:
manopera:
utilaj:
transport:
24 | 7309534 | Clema legatura 6 mmp 660 V 31,5a st.4002/74 simb.510 |  |  |  | buc | 800
material:
manopera:
utilaj:
transport:
25 | ATA01B | Montarea aparatelor in panouri,dulapuri,cutii,aparent sau ingropat cu greutatea:1-5 kg |  |  |  | buc | 106
material:
manopera:
utilaj:
transport:
26 | 5501971 | Intrerupator bipolar pachet 10 a |  |  |  | buc | 100
material:
manopera:
utilaj:
transport:
27 | 5501975 | Intrerupator tripolar pachet 25 a |  |  |  | buc | 6
material:
manopera:
utilaj:
transport:
28 | ATA07B | Eticheta cu inscriptie pe panou pentru aparate,montata:prin lipire |  |  |  | buc | 106
material:
manopera:
utilaj:
transport:
29 | ATA01B | Montarea aparatelor in panouri,dulapuri,cutii,aparent sau ingropat cu greutatea:1-5 kg |  |  |  | buc | 18
material:
manopera:
utilaj:
transport:
30 | 5520603 | Comutator cu came 16ac160220 simb 9760 2 etaje |  |  |  | buc | 18
material:
manopera:
utilaj:
transport:
31 | ATA07B | Eticheta cu inscriptie pe panou pentru aparate,montata:prin lipire |  |  |  | buc | 18
material:
manopera:
utilaj:
transport:
32 | W1D02A1 | Releu montat in circuit(de...semnalizare,pilpiire,curent,tensiune,timp,intermediar)montare |  |  |  | buc | 115
material:
manopera:
utilaj:
transport:
Pag 412
0 | 1 |  |  |  |  | 2 | 3 | 4 | 5 = 3 x 4
STADIUL FIZIC: C+I secundare statie 20 kV
33 | 7340057 | Releu intermediar tip ri-6 debrosabil rs.72411 a |  |  |  | buc | 85
material:
manopera:
utilaj:
transport:
34 | 7340069 | Releu intermediar tip ri-6 debrosabil rs.72411 b |  |  |  | buc | 30
material:
manopera:
utilaj:
transport:
35 | ATA07B | Eticheta cu inscriptie pe panou pentru aparate,montata:prin lipire |  |  |  | buc | 115
material:
manopera:
utilaj:
transport:
36 | W1D05A1 | Dispozitiv de conectare-deconectare...montare |  |  |  | buc | 75
material:
manopera:
utilaj:
transport:
37 | 5500354 | Dispozitiv deconectare comutare dd1 2s-7948 a |  |  |  | buc | 75
material:
manopera:
utilaj:
transport:
38 | W1D04A1 | Bloc de incercare...montare |  |  |  | buc | 45
material:
manopera:
utilaj:
transport:
39 | 5534628 | Bloc incerc.relee rs7947 D pentru montaj cu 8 elemente |  |  |  | buc | 45
material:
manopera:
utilaj:
transport:
40 | W1MN01B# | Conductor pentru legarea la pamânt montat în interior pe suport existent ... de ramificatie, din banda de otel zincata - montare - |  |  |  | kg | 5
material:
manopera:
utilaj:
transport:
40.L | 3701414 | Banda din otel Zn 40x4mm; |  |  |  | kg | 5.15
41 | IZA04A | Pregatirea suprafetelor de beton tencuite(netencuite) sau de metal... în vederea aplicarii protectiei anticorozive prin curatire cu peria |  |  |  | mp | 120
material:
manopera:
utilaj:
transport:
42 | IZA03A | Îndepartarea vopselei vechi, a grundului necorespunzator sau a depunerilor diverse ...de pe suprafete metalice |  |  |  | mp | 120
material:
manopera:
utilaj:
transport:
Pag 413
0 | 1 |  |  |  |  | 2 | 3 | 4 | 5 = 3 x 4
STADIUL FIZIC: C+I secundare statie 20 kV
42.L | 6109004 | Diluant decapant 245 d.002-10 ntr 1708-80 |  |  |  | kg | 28.2
43 | RTR1RC 171 | Vopsirea constructiilor metalice prefabircate celulelor posturilor, panourilor, dulapurilor, etc...curatirea si grunduirea surpafetelor de vopsit la constructii prefabricate echipate |  |  |  | mp | 120
material:
manopera:
utilaj:
transport:
44 | 6100034 | Grund miniu anticoroziv g.351-4 stas 3097-80 |  |  |  | kg | 36
material:
manopera:
utilaj:
transport:
45 | RTR1RC 172 | Vopsirea constructiilor metalice prefabircate celulelor posturilor, panourilor, dulapurilor, etc...vopsirea cu un strat de vopsea manual la constructii prefabricate echipate |  |  |  | mp | 240
material:
manopera:
utilaj:
transport:
46 | 20017849 | Vopsea de ulei orice culoare NI - 00 / 73 |  |  |  | kg | 72
material:
manopera:
utilaj:
transport:
47 | RTR1RC 18A | Inscriptionarea celulelor...executarea a 1 m de chenar cu grosimea de 10 mm |  |  |  | m | 15
material:
manopera:
utilaj:
transport:
48 | RTR1RC 18C | Inscriptionarea celulelor...executarea a 10 inscriptionari in ulei inaltimea cu literei de 4-5 cm |  |  |  | buc | 450
material:
manopera:
utilaj:
transport:
49 | W1C10A1 | Constructii de otel tip mecano zincate...montare |  |  |  | kg | 375
material:
manopera:
utilaj:
transport:
50 | ATD41XC | Gaurire beton cu rotopercutanta cu diametrul sub 12 mm |  |  |  | buc | 45
material:
manopera:
utilaj:
transport:
51 | CP18B1 | Montarea placutelor prefabricate din beton armat peste canale cu volum de 0,02 - 0,05 mc |  |  |  | buc | 180
material:
manopera:
utilaj:
transport:
52 | EC03XA-01 | Cablu pt.energ.elect.sau semnal.liber asez.in santpe pat nisip,poduri,pereti h=4m,masa sub 1,00 kg/m - pt.zone de circulatie mai mici de 1,25 m |  |  |  | m | 1950
material:
manopera:
utilaj:
transport:
Pag 414
0 | 1 |  |  |  |  | 2 | 3 | 4 | 5 = 3 x 4
STADIUL FIZIC: C+I secundare statie 20 kV
53 | 4813493 | Cablu CSYEABY - f flexibil 5 x 1,5 s 8779 |  |  |  | m | 120
material:
manopera:
utilaj:
transport:
54 | 4813534 | Cablu CSYEABY - f flexibil 12 x 1,5 s 8779 |  |  |  | m | 300
material:
manopera:
utilaj:
transport:
55 | 4813572 | Cablu CSYEABY - f flexibil 19 x 1,5 s 8779 |  |  |  | m | 230
material:
manopera:
utilaj:
transport:
56 | 4813742 | Cablu CSYEABY -f flexibil 12 x 2,5 s 8779 |  |  |  | m | 160
material:
manopera:
utilaj:
transport:
57 | 4801919 | Cablu energie cyy-f 0,6/ 1 KV 3x 4 U s.8778 |  |  |  | m | 180
material:
manopera:
utilaj:
transport:
58 | 4802066 | Cablu energie cyy-f 0,6/ 1 KV 4x 4 U s.8778 |  |  |  | m | 200
material:
manopera:
utilaj:
transport:
59 | 4813845 | Cablu CYEABY-f flexibil 3 x 4 s 8779 |  |  |  | m | 240
material:
manopera:
utilaj:
transport:
60 | 4813857 | Cablu CSYEABY - f flexibil 4 x 4 s 8779 |  |  |  | m | 170
material:
manopera:
utilaj:
transport:
61 | 4813912 | Cablu CYEABY- f flexibil 4 x 6 s 8779 |  |  |  | m | 350
material:
manopera:
utilaj:
transport:
62 | EC13A1 | Cap terminal uscat de interior, la cablu cu izolatie si manta din PVC pentru instalatii de comanda, semnalizari si blocari, inclusiv legarea la clemele tablourilor sau aparatelor si scirerea etichetelor, cablul fiind armat sau nearmat si având pana la 4 conductoare |  |  |  | buc | 36
material:
manopera:
utilaj:
transport:
Pag 415
0 | 1 |  |  |  |  | 2 | 3 | 4 | 5 = 3 x 4
STADIUL FIZIC: C+I secundare statie 20 kV
63 | EC13B1 | Cap terminal uscat de interior, la cablu cu izolatie si manta din PVC pentru instalatii de comanda, semnalizari si blocari, inclusiv legarea la clemele tablourilor sau aparatelor si scirerea etichetelor, cablul fiind armat sau nearmat si având 5-10 conductoare |  |  |  | buc | 28
material:
manopera:
utilaj:
transport:
64 | EC13C1 | Cap terminal uscat de interior, la cablu cu izolatie si manta din PVC pentru instalatii de comanda, semnalizari si blocari, inclusiv legarea la clemele tablourilor sau aparatelor si scirerea etichetelor, cablul fiind armat sau nearmat si având 11-24 conductoare |  |  |  | buc | 26
material:
manopera:
utilaj:
transport:
65 | EC19A1 | Presetupa pentru fixarea cablurilorla electromotoare, tablouri sau aparate, având diametrul pana la 16 mm, |  |  |  | buc | 20
material:
manopera:
utilaj:
transport:
66 | EC19B1 | Presetupa pentru fixarea cablurilorla electromotoare, tablouri sau aparate, având diametrul 21-29 mm, |  |  |  | buc | 60
material:
manopera:
utilaj:
transport:
67 | EC19C1 | Presetupa pentru fixarea cablurilorla electromotoare, tablouri sau aparate, având diametrul...36-52 mm, |  |  |  | buc | 10
material:
manopera:
utilaj:
transport:
68 | 5217440 | Presetupa pentru fixare cabluri latablouri,aparate D = 16 |  |  |  | buc | 20
material:
manopera:
utilaj:
transport:
69 | 5217438 | Presetupa pentru fixare cabluri latablouri,aparate D = 21 |  |  |  | buc | 20
material:
manopera:
utilaj:
transport:
70 | 5217426 | Presetupa pentru fixare cabluri latablouri,aparate D = 29 |  |  |  | buc | 40
material:
manopera:
utilaj:
transport:
71 | 5217414 | Presetupa pentru fixare cabluri latablouri,aparate D = 36 |  |  |  | buc | 10
material:
manopera:
utilaj:
transport:
72 | ATE01A | Incercarea cablurilor de comanda si semnalizare |  |  |  | buc | 25
material:
manopera:
utilaj:
transport:
Pag 416
0 | 1 |  |  |  |  | 2 | 3 | 4 | 5 = 3 x 4
STADIUL FIZIC: C+I secundare statie 20 kV
73 | ATE01XA | Incercarea cablurilor de energie electrica de maximum 1 kv |  |  |  | buc | 25
material:
manopera:
utilaj:
transport:
74 | EG15A# | Cordon flexibil cu un papuc pentru...legarea la pamant a armaturii metalice a cablurilor |  |  |  | buc | 50
material:
manopera:
utilaj:
transport:
74.L | 4826403 | Cordon flexibil (cfpa3) cu 1 papuc cu conductor cu sectiunea de 6,0 mmp avand lungimea de 250 mm |  |  |  | buc | 50
75 | W1D07A1 | Legarea conductoarelor circ. sec....intre sir cleme si cutie terminala montare |  |  |  | buc | 500
material:
manopera:
utilaj:
transport:
76 | 20010326 | TILA PVC (CABLOPROT) TIP 48 |  |  |  | buc | 500
material:
manopera:
utilaj:
transport:
77 | W2G16A# | Protejarea capatului de cablu...cu izolatie din PVC |  |  |  | buc | 100
material:
manopera:
utilaj:
transport:
77.L | 6718432 | Capison pentru capat de cablu cu diametrul intre 17-30mm |  |  |  | buc | 100
78 | W1S59A | Identificarea cablurilor...in profile |  |  |  | m | 200
material:
manopera:
utilaj:
transport:
79 | W2H02B1 | Identificarea traseu cable existent in teren...tare pentru sondaj fara sapatura |  |  |  | 100 m | 2
material:
manopera:
utilaj:
transport:
80 | EI02I1 | Etansarea trecerilor de cabluri prin golurile din plansee |  |  |  | mp | 1
material:
manopera:
utilaj:
transport:
81 | EI02H1 | Etansarea trecerilor de cabluri prin golurile din ziduri sau în canale |  |  |  | mp | 1
material:
manopera:
utilaj:
transport:
Pag 417
0 | 1 |  |  |  |  | 2 | 3 | 4 | 5 = 3 x 4
STADIUL FIZIC: C+I secundare statie 20 kV
82 | W1MO50A# | Dop ignifug pentru cabluri...pentru cabluri |  |  |  | mc | 0.2
material:
manopera:
utilaj:
transport:
83 | TSA16C1 | Sapatura manuala de pamant,in spatii limitate,in transee de pana la 4 m adancime,pentru cabluri electrice de inalta tensiune...in pamant cu umiditate naturala fara sprijiniri latime < 1m adancime < 1.5m,teren tare |  |  |  | mc | 24
material:
manopera:
utilaj:
transport:
84 | TSD18C1 | Umlutura compactata in santuri,pentru cablurile ingropate ale liniilor electrice de inalta tensiune,executata cu pamant provenit din :...teren tare |  |  |  | mc | 18
material:
manopera:
utilaj:
transport:
85 | TSE01C1 | Nivelarea manuala a terenurilor si platformelor,cu denivelari de 10-20 cm,in:...teren tare |  |  |  | 100 mp | 30
material:
manopera:
utilaj:
transport:
86 | TSD01C1 | Imprastierea cu lopata a pamant. afinat,strat uniform 10-30cm. gros cu sfarim. bulg. teren...pamant coeziv |  |  |  | mc | 6
material:
manopera:
utilaj:
transport:
87 | W2H02A# | Profil pentru cable de 1 KV cu strat protector din nisip si bnnda din PVC...pt. cable - profil M; |  |  |  | m | 30
material:
manopera:
utilaj:
transport:
88 | W2H04A1 | Strat nisip asezat in sant pentru...protejarea cablurilor la lucr in prof netipizat |  |  |  | mc | 3
material:
manopera:
utilaj:
transport:
89 | W2H03C# | Profil pentru cable de 1 KV în zona de traversare...profil T4 |  |  |  | m | 4
material:
manopera:
utilaj:
transport:
89.L | 6700456 | Teava din p.v.c.rigid tip M 110x 5,3 stas 6675/2 |  |  |  | m | 16.32
90 | TRB01B15 | Transportul materialelor cu roaba pe pneuri inc aruncare desc aruncare grupa...1-3 distanta 50m |  |  |  | tona | 3
material:
manopera:
utilaj:
transport:
91 | W2G15A01 | Asez tambur cablu cu...gr. pina la 500kg |  |  |  | buc | 5
material:
manopera:
utilaj:
transport:
Pag 418
0 | 1 |  |  |  |  | 2 | 3 | 4 | 5 = 3 x 4
STADIUL FIZIC: C+I secundare statie 20 kV
92 | W2G15B01 | Asez tambur cablu cu...gr. de 501-2000kg |  |  |  | buc | 5
material:
manopera:
utilaj:
transport:
93 | W1A33E | Transportul si manipularea util. tehn. de la dep. st. la loc montaj-greut....0,751-1,000t pe dist. de 100m |  |  |  | buc | 4
material:
manopera:
utilaj:
transport:
94 | TRI1AC13E3 | Descarcare...materiale gr.c-ambalate, 10-50 kg.deplas.prin purtare pina la 10m,asez..auto-rampa,teren ct |  |  |  | tona | 2
material:
manopera:
utilaj:
transport:
95 | TRA02A50 | Transportul rutier al materialelor,semifabricatelor cu autocamionul pe dist.= ...50 km. |  |  |  | tona | 10
material:
manopera:
utilaj:
transport:
procent |  |  |  | material | manopera |  | utilaj | transport | total
Cheltuieli directe:
Recapitulatia: |  |  | Recap 1 ianuarie 2019
Alte cheltuieli directe:
Contributie asiguratorie pentru munca (CAM)
Cheltuieli indirecte
Profit
TOTAL GENERAL (fara TVA):
TVA:
TOTAL GENERAL:
STADIUL FIZIC: C+I circuite secundare servicii interne
1 | W1D07B1 | Legarea conductoarelor circ. sec....intre sir cleme si aparate intre aparate(fy 1,5-16mmp)montare |  |  |  | buc | 100
material:
manopera:
utilaj:
transport:
1.L | 4829038 | Conductor myff 1x 1,5 s 9108 |  |  |  | m | 100
2 | 4829041 | Conductor myff 1x2,5mmp; |  |  |  | m | 50
material:
manopera:
utilaj:
transport:
3 | 4829053 | Conductor myff 1x4mmp; |  |  |  | m | 50
material:
manopera:
utilaj:
transport:
Pag 419
0 | 1 |  |  |  |  | 2 | 3 | 4 | 5 = 3 x 4
STADIUL FIZIC: C+I circuite secundare servicii interne
4 | 5201855 | Papuc cu ptr cond 1,5mmp 4x1,4 stas243/78 ptr cosit |  |  |  | buc | 100
material:
manopera:
utilaj:
transport:
5 | 5202300 | Papuc cupru pc 2,5 |  |  |  | buc | 50
material:
manopera:
utilaj:
transport:
6 | 5202301 | Papuc cupru pc 4 |  |  |  | buc | 50
material:
manopera:
utilaj:
transport:
7 | W1MN01B# | Conductor pentru legarea la pamânt montat în interior pe suport existent ... de ramificatie, din banda de otel zincata - montare - |  |  |  | kg | 50
material:
manopera:
utilaj:
transport:
7.L | 3701414 | Banda din otel Zn 40x4mm; |  |  |  | kg | 50
8 | W1C10A1 | Constructii de otel tip mecano zincate...montare |  |  |  | kg | 50
material:
manopera:
utilaj:
transport:
9 | ATD41XC | Gaurire beton cu rotopercutanta cu diametrul sub 12 mm |  |  |  | buc | 82
material:
manopera:
utilaj:
transport:
10 | EC04I1 | Cablu pentru energie electrica, montat liber prin asezare (fara dispozitive de fixare), cablul având conducte cu sectiunea de 50 sau 70 mmp, montat pe pod de cabluri existent în canale |  |  |  | m | 320
material:
manopera:
utilaj:
transport:
10.L | 4801749 | Cablu energie cyy-f 0,6/ 1 KV 1x 50 M s.8778 |  |  |  | m | 320
11 | EI04XE | Racordarea cu papuci a cond.cu si al in tabl.sau utilizatori mont.papuc cond.al,sec.16,25,35,50mmp |  |  |  | buc | 28
material:
manopera:
utilaj:
transport:
11.L | 5201990 | Papuc cu ptr conductor 50 mmp 8x9,5 stas 243/78 ptr cositorit |  |  |  | buc | 28
12 | EC04G1 | Cablu pentru energie electrica, montat liber prin asezare (fara dispozitive de fixare), cablul având conducte cu sectiunea pîna la 16 mmp, montat pe pod de cabluri existent în canale |  |  |  | m | 80
material:
manopera:
utilaj:
transport:
12.L | 4801713 | Cablu energie cyy-f 0,6/ 1 KV 1x 16 M s.8778 |  |  |  | m | 80
Pag 420
0 | 1 |  |  |  |  | 2 | 3 | 4 | 5 = 3 x 4
STADIUL FIZIC: C+I circuite secundare servicii interne
13 | EI04XE | Racordarea cu papuci a cond.cu si al in tabl.sau utilizatori mont.papuc cond.al,sec.16,25,35,50mmp |  |  |  | buc | 20
material:
manopera:
utilaj:
transport:
13.L | 5201958 | Papuc cu ptr cond 16mmp 8x5,4 stas243/78 ptr cosit |  |  |  | buc | 20
14 | EC04L1 | Cablu pentru energie electrica, montat liber prin asezare (fara dispozitive de fixare), cablul având conducte cu sectiunea de 240 mmp, montat pe pod de cabluri existent în canale |  |  |  | m | 250
material:
manopera:
utilaj:
transport:
14.L | 4807004 | Cablu energie ACYAbY 0,6/ 1 KV 3x150 + 70 M s 8778 |  |  |  | m | 250
15 | EC11F% | Cap terminal uscat de interior, la cabluri cu conductoare de aluminiu sau cupru, inclusiv legarea la bornele instalatiei cu papuci, avand sectiunea:...3 x 185 + 95 mmp, sau 3 x 240 + 120 mmp |  |  |  | buc | 10
material:
manopera:
utilaj:
transport:
16 | EC03XA-01 | Cablu pt.energ.elect.sau semnal.liber asez.in santpe pat nisip,poduri,pereti h=4m,masa sub 1,00 kg/m - pt.zone de circulatie mai mici de 1,25 m |  |  |  | m | 3940
material:
manopera:
utilaj:
transport:
17 | EC03XB-01 | Cablu pt.energ.elect.sau semnal.liber asez.in santpe pat nisip,poduri,pereti h=4m,masa 1,01-2,00kg/m - pt.zone de circulatie mai mici de 1,25 m |  |  |  | m | 200
material:
manopera:
utilaj:
transport:
18 | 4813493 | Cablu CSYEABY - f flexibil 5 x 1,5 s 8779 |  |  |  | m | 90
material:
manopera:
utilaj:
transport:
19 | 4811744 | Cablu CSYEABY-f masiv 9 x 1,5 s 8779 |  |  |  | m | 410
material:
manopera:
utilaj:
transport:
20 | 4813534 | Cablu CSYEABY - f flexibil 12 x 1,5 s 8779 |  |  |  | m | 300
material:
manopera:
utilaj:
transport:
21 | 4813601 | Cablu CSYEABY -f flexibil 27 x 1,5 s 8779 |  |  |  | m | 80
material:
manopera:
utilaj:
transport:
Pag 421
0 | 1 |  |  |  |  | 2 | 3 | 4 | 5 = 3 x 4
STADIUL FIZIC: C+I circuite secundare servicii interne
22 | 4811914 | Cablu CSYEABY -f masiv 4 x 2,5 s 8779 |  |  |  | m | 90
material:
manopera:
utilaj:
transport:
23 | 4801907 | Cablu energie cyy -f 0,6/ 1 KV 3x 2,5 U s.8778 |  |  |  | m | 520
material:
manopera:
utilaj:
transport:
24 | 4801919 | Cablu energie cyy-f 0,6/ 1 KV 3x 4 U s.8778 |  |  |  | m | 850
material:
manopera:
utilaj:
transport:
25 | 4802602 | Cablu energie cyaby 0,6/ 1 KV 3x 2,5 U s 8778 |  |  |  | m | 270
material:
manopera:
utilaj:
transport:
26 | 4802066 | Cablu energie cyy-f 0,6/ 1 KV 4x 4 U s.8778 |  |  |  | m | 380
material:
manopera:
utilaj:
transport:
27 | 4802092 | Cablu energie cyy -f 0,6/ 1 KV 4x 16 M s.8778 |  |  |  | m | 120
material:
manopera:
utilaj:
transport:
28 | 4802999 | Cablu energie cyaby-f 0,6/ 1 KV 4x 2,5 U s 8778 |  |  |  | m | 150
material:
manopera:
utilaj:
transport:
29 | 4803010 | Cablu energie cyaby-f 0,6/ 1 KV 4x 4 U s 8778 |  |  |  | m | 800
material:
manopera:
utilaj:
transport:
30 | 4803034 | Cablu energie cyaby-f 0,6/ 1 KV 4x 6 U s 8778 |  |  |  | m | 80
material:
manopera:
utilaj:
transport:
31 | EC13A1 | Cap terminal uscat de interior, la cablu cu izolatie si manta din PVC pentru instalatii de comanda, semnalizari si blocari, inclusiv legarea la clemele tablourilor sau aparatelor si scirerea etichetelor, cablul fiind armat sau nearmat si având pana la 4 conductoare |  |  |  | buc | 180
material:
manopera:
utilaj:
transport:
Pag 422
0 | 1 |  |  |  |  | 2 | 3 | 4 | 5 = 3 x 4
STADIUL FIZIC: C+I circuite secundare servicii interne
32 | EC13B1 | Cap terminal uscat de interior, la cablu cu izolatie si manta din PVC pentru instalatii de comanda, semnalizari si blocari, inclusiv legarea la clemele tablourilor sau aparatelor si scirerea etichetelor, cablul fiind armat sau nearmat si având 5-10 conductoare |  |  |  | buc | 30
material:
manopera:
utilaj:
transport:
33 | EC13C1 | Cap terminal uscat de interior, la cablu cu izolatie si manta din PVC pentru instalatii de comanda, semnalizari si blocari, inclusiv legarea la clemele tablourilor sau aparatelor si scirerea etichetelor, cablul fiind armat sau nearmat si având 11-24 conductoare |  |  |  | buc | 10
material:
manopera:
utilaj:
transport:
34 | EC13D1 | Cap terminal uscat de interior, la cablu cu izolatie si manta din PVC pentru instalatii de comanda, semnalizari si blocari, inclusiv legarea la clemele tablourilor sau aparatelor si scirerea etichetelor, cablul fiind armat sau nearmat si având 25-30 conductoare |  |  |  | buc | 10
material:
manopera:
utilaj:
transport:
35 | EC19A1 | Presetupa pentru fixarea cablurilorla electromotoare, tablouri sau aparate, având diametrul pana la 16 mm, |  |  |  | buc | 85
material:
manopera:
utilaj:
transport:
36 | EC19B1 | Presetupa pentru fixarea cablurilorla electromotoare, tablouri sau aparate, având diametrul 21-29 mm, |  |  |  | buc | 120
material:
manopera:
utilaj:
transport:
37 | EC19C1 | Presetupa pentru fixarea cablurilorla electromotoare, tablouri sau aparate, având diametrul 36-52 mm, |  |  |  | buc | 10
material:
manopera:
utilaj:
transport:
38 | EC19D1 | Presetupa pentru fixarea cablurilorla electromotoare, tablouri sau aparate, având diametrul 56 mm, |  |  |  | buc | 16
material:
manopera:
utilaj:
transport:
39 | 5217464 | Presetupa pentru fixare cabluri latablouri,aparate D = 11 |  |  |  | buc | 10
material:
manopera:
utilaj:
transport:
40 | 5217452 | Presetupa pentru fixare cabluri latablouri,aparate D = 13,5 |  |  |  | buc | 10
material:
manopera:
utilaj:
transport:
Pag 423
0 | 1 |  |  |  |  | 2 | 3 | 4 | 5 = 3 x 4
STADIUL FIZIC: C+I circuite secundare servicii interne
41 | 5217440 | Presetupa pentru fixare cabluri latablouri,aparate D = 16 |  |  |  | buc | 65
material:
manopera:
utilaj:
transport:
42 | 5217438 | Presetupa pentru fixare cabluri latablouri,aparate D = 21 |  |  |  | buc | 60
material:
manopera:
utilaj:
transport:
43 | 5217426 | Presetupa pentru fixare cabluri latablouri,aparate D = 29 |  |  |  | buc | 60
material:
manopera:
utilaj:
transport:
44 | 5217397 | Presetupa pentru fixare cabluri latablouri,aparate D = 48 |  |  |  | buc | 10
material:
manopera:
utilaj:
transport:
45 | 5217373 | Presetupa pentru fixare cabluri latablouri,aparate D = 56 |  |  |  | buc | 16
material:
manopera:
utilaj:
transport:
46 | ATE01A | Incercarea cablurilor de comanda si semnalizare |  |  |  | buc | 25
material:
manopera:
utilaj:
transport:
47 | ATE01XA | Incercarea cablurilor de energie electrica de maximum 1 kv |  |  |  | buc | 85
material:
manopera:
utilaj:
transport:
48 | EG15A# | Cordon flexibil cu un papuc pentru...legarea la pamant a armaturii metalice a cablurilor |  |  |  | buc | 110
material:
manopera:
utilaj:
transport:
48.L | 4826403 | Cordon flexibil (cfpa3) cu 1 papuc cu conductor cu sectiunea de 6,0 mmp avand lungimea de 250 mm |  |  |  | buc | 110
49 | W1D07A1 | Legarea conductoarelor circ. sec....intre sir cleme si cutie terminala montare |  |  |  | buc | 900
material:
manopera:
utilaj:
transport:
Pag 424
0 | 1 |  |  |  |  | 2 | 3 | 4 | 5 = 3 x 4
STADIUL FIZIC: C+I circuite secundare servicii interne
50 | 20010326 | TILA PVC (CABLOPROT) TIP 48 |  |  |  | buc | 900
material:
manopera:
utilaj:
transport:
51 | W1S59A | Identificarea cablurilor...in profile |  |  |  | m | 150
material:
manopera:
utilaj:
transport:
52 | W2H02B1 | Identificarea traseu cable existent in teren...tare pentru sondaj fara sapatura |  |  |  | 100 m | 1.5
material:
manopera:
utilaj:
transport:
53 | EI02I1 | Etansarea trecerilor de cabluri prin golurile din plansee |  |  |  | mp | 1
material:
manopera:
utilaj:
transport:
54 | EI02H1 | Etansarea trecerilor de cabluri prin golurile din ziduri sau în canale |  |  |  | mp | 1
material:
manopera:
utilaj:
transport:
55 | W1MO50A# | Dop ignifug pentru cabluri...pentru cabluri |  |  |  | mc | 0.2
material:
manopera:
utilaj:
transport:
56 | CP18B1 | Montarea placutelor prefabricate din beton armat peste canale cu volum de 0,02 - 0,05 mc |  |  |  | buc | 160
material:
manopera:
utilaj:
transport:
57 | TSA16C1 | Sapatura manuala de pamant,in spatii limitate,in transee de pana la 4 m adancime,pentru cabluri electrice de inalta tensiune...in pamant cu umiditate naturala fara sprijiniri latime < 1m adancime < 1.5m,teren tare |  |  |  | mc | 40
material:
manopera:
utilaj:
transport:
58 | TSD18C1 | Umlutura compactata in santuri,pentru cablurile ingropate ale liniilor electrice de inalta tensiune,executata cu pamant provenit din :...teren tare |  |  |  | mc | 30
material:
manopera:
utilaj:
transport:
59 | TSE01C1 | Nivelarea manuala a terenurilor si platformelor,cu denivelari de 10-20 cm,in:...teren tare |  |  |  | 100 mp | 50
material:
manopera:
utilaj:
transport:
Pag 425
0 | 1 |  |  |  |  | 2 | 3 | 4 | 5 = 3 x 4
STADIUL FIZIC: C+I circuite secundare servicii interne
60 | TSD01C1 | Imprastierea cu lopata a pamant. afinat,strat uniform 10-30cm. gros cu sfarim. bulg. teren...pamant coeziv |  |  |  | mc | 10
material:
manopera:
utilaj:
transport:
61 | W2H02A# | Profil pentru cable de 1 KV cu strat protector din nisip si bnnda din PVC...pt. cable - profil M; |  |  |  | m | 50
material:
manopera:
utilaj:
transport:
62 | W2H04A1 | Strat nisip asezat in sant pentru...protejarea cablurilor la lucr in prof netipizat |  |  |  | mc | 5
material:
manopera:
utilaj:
transport:
63 | W2H03C# | Profil pentru cable de 1 KV în zona de traversare...profil T4 |  |  |  | m | 4
material:
manopera:
utilaj:
transport:
64 | 6700456 | Teava din p.v.c.rigid tip M 110x 5,3 stas 6675/2 |  |  |  | m | 16
material:
manopera:
utilaj:
transport:
65 | TRB01B15 | Transportul materialelor cu roaba pe pneuri inc aruncare desc aruncare grupa...1-3 distanta 50m |  |  |  | tona | 10
material:
manopera:
utilaj:
transport:
66 | W2G15A01 | Asez tambur cablu cu...gr. pina la 500kg |  |  |  | buc | 5
material:
manopera:
utilaj:
transport:
67 | W2G15B01 | Asez tambur cablu cu...gr. de 501-2000kg |  |  |  | buc | 5
material:
manopera:
utilaj:
transport:
68 | W1A33E | Transportul si manipularea util. tehn. de la dep. st. la loc montaj-greut....0,751-1,000t pe dist. de 100m |  |  |  | buc | 5
material:
manopera:
utilaj:
transport:
69 | TRI1AC13E3 | Descarcare...materiale gr.c-ambalate, 10-50 kg.deplas.prin purtare pina la 10m,asez..auto-rampa,teren ct |  |  |  | tona | 1
material:
manopera:
utilaj:
transport:
Pag 426
0 | 1 |  |  |  |  | 2 | 3 | 4 | 5 = 3 x 4
STADIUL FIZIC: C+I circuite secundare servicii interne
70 | TRA02A50 | Transportul rutier al materialelor,semifabricatelor cu autocamionul pe dist.= ...50 km. |  |  |  | tona | 21
material:
manopera:
utilaj:
transport:
procent |  |  |  | material | manopera |  | utilaj | transport | total
Cheltuieli directe:
Recapitulatia: |  |  | Recap 1 ianuarie 2019
Alte cheltuieli directe:
Contributie asiguratorie pentru munca (CAM)
Cheltuieli indirecte
Profit
TOTAL GENERAL (fara TVA):
TVA:
TOTAL GENERAL:
STADIUL FIZIC: Constructii si instalatii PSC
2 | W1D07B1 | Legarea conductoarelor circ. sec....intre sir cleme si aparate intre aparate(fy 1,5-16mmp)montare |  |  |  | buc | 50
material:
manopera:
utilaj:
transport:
2.L | 4826892 | Conductor fy 1x 2,5 s 6865 |  |  |  | m | 100
3 | W1D07B1 | Legarea conductoarelor circ. sec....intre sir cleme si aparate intre aparate(fy 1,5-16mmp)montare |  |  |  | buc | 20
material:
manopera:
utilaj:
transport:
3.L | 4826907 | Conductor fy 1x 4 s 6865 |  |  |  | m | 40
4 | W1D07B1 | Legarea conductoarelor circ. sec....intre sir cleme si aparate intre aparate(fy 1,5-16mmp)montare |  |  |  | buc | 10
material:
manopera:
utilaj:
transport:
4.L | 4826919 | Conductor fy 1x 6 s 6865 |  |  |  | m | 20
5 | W1C10A1 | Constructii de otel tip mecano zincate...montare |  |  |  | KG | 20
material:
manopera:
utilaj:
transport:
6 | CP18C1 | Demontarea placutelor prefabricate din beton armat peste canale cu volum de 0,05 - 0,5 mc |  |  |  | BUCATA | 100
material:
manopera:
utilaj:
transport:
7 | CP18C1 | Montarea placutelor prefabricate din beton armat peste canale cu volum de 0,05 - 0,5 mc |  |  |  | BUCATA | 100
material:
manopera:
utilaj:
transport:
Pag 427
0 | 1 |  |  |  |  | 2 | 3 | 4 | 5 = 3 x 4
STADIUL FIZIC: Constructii si instalatii PSC
8 | ATE10XA | Incercarea circuitelor de semnalizare (optica,acustica) |  |  |  | buc | 25
material:
manopera:
utilaj:
transport:
9 | ATD14B | Cablu masura,cda,semnalizare pozat in canal...,cu:11-40 fire conductoare de 1,5 - 2,5 mmp |  |  |  | M | 650
material:
manopera:
utilaj:
transport:
10 | 9002094 | CABLU ENERGIE 0,6/1KV CSYEY-F 7X1,5 |  |  |  | m | 650
material:
manopera:
utilaj:
transport:
11 | W1A33A | Transportul si manipularea util. tehn. de la dep. st. la loc montaj-greut....pina la 0,3t pe dist. de 50 m |  |  |  | BUCATA | 8
material:
manopera:
utilaj:
transport:
12 | TRB05A15 | Transportul materialelor prin purtat direct.materiale...comode sub 25 kg distanta 50m |  |  |  | TONE | 1
material:
manopera:
utilaj:
transport:
13 | TRA02A50 | Transportul rutier al materialelor,semifabricatelor cu autocamionul pe dist.= ...50 km. asimilat 130 km |  |  |  | tona | 1
material:
manopera:
utilaj:
transport:
procent |  |  |  | material | manopera |  | utilaj | transport | total
Cheltuieli directe:
Recapitulatia: |  |  | Recap 1 ianuarie 2019
Alte cheltuieli directe:
Contributie asiguratorie pentru munca (CAM)
Cheltuieli indirecte
Profit
TOTAL GENERAL (fara TVA):
TVA:
TOTAL GENERAL:
STADIUL FIZIC: Constructii si instalatii DASUf
1 | W1D07A1 | Legarea conductoarelor circ. sec....intre sir cleme si cutie terminala montare |  |  |  | BUCATA | 120
material:
manopera:
utilaj:
transport:
2 | W1D07B1 | Legarea conductoarelor circ. sec....intre sir cleme si aparate intre aparate(fy 1,5-16mmp)montare |  |  |  | buc | 200
material:
manopera:
utilaj:
transport:
Pag 428
0 | 1 |  |  |  |  | 2 | 3 | 4 | 5 = 3 x 4
STADIUL FIZIC: Constructii si instalatii DASUf
2.L | 4826892 | Conductor fy 1x 2,5 s 6865 |  |  |  | m | 400
3 | W1D07B1 | Legarea conductoarelor circ. sec....intre sir cleme si aparate intre aparate(fy 1,5-16mmp)montare |  |  |  | buc | 80
material:
manopera:
utilaj:
transport:
3.L | 4826907 | Conductor fy 1x 4 s 6865 |  |  |  | m | 160
4 | W1D07B1 | Legarea conductoarelor circ. sec....intre sir cleme si aparate intre aparate(fy 1,5-16mmp)montare |  |  |  | buc | 40
material:
manopera:
utilaj:
transport:
4.L | 4826919 | Conductor fy 1x 6 s 6865 |  |  |  | m | 80
5 | W1C10A1 | Constructii de otel tip mecano zincate...montare |  |  |  | KG | 20
material:
manopera:
utilaj:
transport:
6 | CP18C1 | Demontarea placutelor prefabricate din beton armat peste canale cu volum de 0,05 - 0,5 mc |  |  |  | BUCATA | 100
material:
manopera:
utilaj:
transport:
7 | CP18C1 | Montarea placutelor prefabricate din beton armat peste canale cu volum de 0,05 - 0,5 mc |  |  |  | BUCATA | 100
material:
manopera:
utilaj:
transport:
8 | W1F16B | Incercarea comutatiei secundare la celule de inalta tens cu intrerupator de...6-20kv comenzi distanta |  |  |  | BUCATA | 8
material:
manopera:
utilaj:
transport:
9 | ATD14B | Cablu masura,cda,semnalizare pozat in canal...,cu:11-40 fire conductoare de 1,5 - 2,5 mmp |  |  |  | M | 600
material:
manopera:
utilaj:
transport:
10 | 9800120 | CABLU ENERGIE 0,6/1KV CSYEY-F 4X1,5 mmp |  |  |  | m | 400
material:
manopera:
utilaj:
transport:
11 | 9001712 | CABLU ENERGIE 0,6/1KV CSYEY-F 4X2,5 MMP |  |  |  | M | 50
material:
manopera:
utilaj:
transport:
Pag 429
0 | 1 |  |  |  |  | 2 | 3 | 4 | 5 = 3 x 4
STADIUL FIZIC: Constructii si instalatii DASUf
12 | 9002000 | CABLU ENERGIE 0,6/1KV CSYEY-F 19X1,5 mmp |  |  |  | m | 150
material:
manopera:
utilaj:
transport:
13 | W1A33A | Transportul si manipularea util. tehn. de la dep. st. la loc montaj-greut....pina la 0,3t pe dist. de 50 m |  |  |  | BUCATA | 8
material:
manopera:
utilaj:
transport:
14 | TRB05A15 | Transportul materialelor prin purtat direct.materiale...comode sub 25 kg distanta 50m |  |  |  | TONE | 1
material:
manopera:
utilaj:
transport:
15 | TRA02A50 | Transportul rutier al materialelor,semifabricatelor cu autocamionul pe dist.= ...50 km. asimilat 130 km |  |  |  | tona | 1
material:
manopera:
utilaj:
transport:
procent |  |  |  | material | manopera |  | utilaj | transport | total
Cheltuieli directe:
Recapitulatia: |  |  | Recap 1 ianuarie 2019
Alte cheltuieli directe:
Contributie asiguratorie pentru munca (CAM)
Cheltuieli indirecte
Profit
TOTAL GENERAL (fara TVA):
TVA:
TOTAL GENERAL:
STADIUL FIZIC: Constructii si instalatii telecom
1 | ATA01A | Montarea aparatelor in panouri,dulapuri,cutii,aparent sau ingropat cu...greutatea:pina la 1 kg |  |  |  | buc | 4
material:
manopera:
utilaj:
transport:
2 | 9003060 | INTRERUP.AUTOMAT CC,BIPOLAR,25A,CU CONTACT SEMNALIZARE |  |  |  | buc | 2
material:
manopera:
utilaj:
transport:
3 | 9003061 | INTRERUP.AUTOMAT CA,TRIPOLAR,25A,CU CONTACT SEMNALIZARE |  |  |  | buc | 2
material:
manopera:
utilaj:
transport:
4 | W1D07B1 | Legarea conductoarelor circ. sec....intre sir cleme si aparate intre aparate(fy 1,5-16mmp)montare |  |  |  | BUCATA | 20
material:
manopera:
utilaj:
transport:
Pag 430
0 | 1 |  |  |  |  | 2 | 3 | 4 | 5 = 3 x 4
STADIUL FIZIC: Constructii si instalatii telecom
5 | 9001727 | CABLU ENERGIE 0,6/1KV CYY-F 4X10 MMP |  |  |  | m | 30
material:
manopera:
utilaj:
transport:
6 | 9700302 | CABLU ENERGIE 0,6/1KV CSYEY-F 4X1,5 |  |  |  | m | 40
material:
manopera:
utilaj:
transport:
7 | ATA07A | Eticheta cu inscriptie pe panou pentru...aparate,montata:cu suruburi |  |  |  | BUCATA | 10
material:
manopera:
utilaj:
transport:
8 | EC05A1 | Cablu pentru energie electrica, tras prin tub de protectie, pentru racordare la motoare tablouri, aparate etc, cablul având conducte cu sectiunea pîna la 16 mmp |  |  |  | m | 25
material:
manopera:
utilaj:
transport:
9 | EA04D# | Tub de protectie metalic montat pe console...existente cu diametrul exterior peste 25,5 mm inclusiv |  |  |  | m | 20
material:
manopera:
utilaj:
transport:
9.L | 6704505 | Tub izolat tip i.p.e.(pantzer) 25 stas 6990 - tub protectie metalic cu manta din pvc |  |  |  | m | 21
10 | 4700013 | Cablu ethernet |  |  |  | m | 25
material:
manopera:
utilaj:
transport:
11 | 4124458 | Conector RJ45 |  |  |  | buc | 35
material:
manopera:
utilaj:
transport:
12 | EC05A1 | Cablu pentru energie electrica, tras prin tub de protectie, pentru racordare la motoare tablouri, aparate etc, cablul având conducte cu sectiunea pîna la 16 mmp |  |  |  | m | 50
material:
manopera:
utilaj:
transport:
13 | EA04D# | Tub de protectie metalic montat pe console...existente cu diametrul exterior peste 25,5 mm inclusiv |  |  |  | m | 45
material:
manopera:
utilaj:
transport:
13.L | 6704517 | Tub izolat tip i.p.e.(pantzer) 32 stas 6990 - tub protectie metalic cu manta din PVC |  |  |  | m | 45.45
Pag 431
0 | 1 |  |  |  |  | 2 | 3 | 4 | 5 = 3 x 4
STADIUL FIZIC: Constructii si instalatii telecom
14 | 4832705 | Cablu fibra optica multimode 4x12 perechi |  |  |  | m | 50
material:
manopera:
utilaj:
transport:
15 | 2701626 | Sudura cablu fibra optica |  |  |  | buc | 25
material:
manopera:
utilaj:
transport:
16 | 9001127 | TUB COPEX METALIC FLEXIBIL D=20 MM,PROTEJAT IN PVC |  |  |  | m | 27
material:
manopera:
utilaj:
transport:
17 | ATE01A | Incercarea cablurilor...de comanda si semnalizare |  |  |  | BUCATA | 30
material:
manopera:
utilaj:
transport:
18 | ATE35A01 | Verificarea ...sist de conducere prin tc a pr tehn microcalculator nec pr nr uc+nr module memorii xn ore |  |  |  | BUCATA | 1
material:
manopera:
utilaj:
transport:
19 | TRA02A50 | Transportul rutier al materialelor,semifabricatelor cu autocamionul pe dist.= ...50 km. |  |  |  | tona | 1
material:
manopera:
utilaj:
transport:
procent |  |  |  | material | manopera |  | utilaj | transport | total
Cheltuieli directe:
Recapitulatia: |  |  | Recap 1 ianuarie 2019
Alte cheltuieli directe:
Contributie asiguratorie pentru munca (CAM)
Cheltuieli indirecte
Profit
TOTAL GENERAL (fara TVA):
TVA:
TOTAL GENERAL:
STADIUL FIZIC: Constructii si instalatii SCADA
1 | ATA01A | Montarea aparatelor in panouri,dulapuri,cutii,aparent sau ingropat cu...greutatea:pina la 1 kg |  |  |  | buc | 4
material:
manopera:
utilaj:
transport:
2 | 9003060 | INTRERUP.AUTOMAT CC,BIPOLAR,25A,CU CONTACT SEMNALIZARE |  |  |  | buc | 2
material:
manopera:
utilaj:
transport:
Pag 432
0 | 1 |  |  |  |  | 2 | 3 | 4 | 5 = 3 x 4
STADIUL FIZIC: Constructii si instalatii SCADA
3 | 9003061 | INTRERUP.AUTOMAT CA,TRIPOLAR,25A,CU CONTACT SEMNALIZARE |  |  |  | buc | 2
material:
manopera:
utilaj:
transport:
4 | W1D07B1 | Legarea conductoarelor circ. sec....intre sir cleme si aparate intre aparate(fy 1,5-16mmp)montare |  |  |  | BUCATA | 20
material:
manopera:
utilaj:
transport:
5 | 9001727 | CABLU ENERGIE 0,6/1KV CYY-F 4X10 MMP |  |  |  | m | 30
material:
manopera:
utilaj:
transport:
6 | 9700302 | CABLU ENERGIE 0,6/1KV CSYEY-F 4X1,5 |  |  |  | m | 40
material:
manopera:
utilaj:
transport:
7 | W1D08A | Gauriri in panou metalic pentru fixari cu...suruburi saunituri montare |  |  |  | BUCATA | 20
material:
manopera:
utilaj:
transport:
8 | ATA07A | Eticheta cu inscriptie pe panou pentru...aparate,montata:cu suruburi |  |  |  | BUCATA | 10
material:
manopera:
utilaj:
transport:
9 | EC05A1 | Cablu pentru energie electrica, tras prin tub de protectie, pentru racordare la motoare tablouri, aparate etc, cablul având conducte cu sectiunea pîna la 16 mmp |  |  |  | m | 140
material:
manopera:
utilaj:
transport:
10 | EA04D# | Tub de protectie metalic montat pe console...existente cu diametrul exterior peste 25,5 mm inclusiv |  |  |  | m | 140
material:
manopera:
utilaj:
transport:
10.L | 6704505 | Tub izolat tip i.p.e.(pantzer) 25 stas 6990 - tub protectie metalic cu manta din pvc |  |  |  | m | 147
11 | 4700013 | Cablu ethernet |  |  |  | m | 140
material:
manopera:
utilaj:
transport:
Pag 433
0 | 1 |  |  |  |  | 2 | 3 | 4 | 5 = 3 x 4
STADIUL FIZIC: Constructii si instalatii SCADA
12 | 4124458 | Conector RJ45 |  |  |  | buc | 50
material:
manopera:
utilaj:
transport:
13 | EC05A1 | Cablu pentru energie electrica, tras prin tub de protectie, pentru racordare la motoare tablouri, aparate etc, cablul având conducte cu sectiunea pîna la 16 mmp |  |  |  | m | 1760
material:
manopera:
utilaj:
transport:
14 | EA04D# | Tub de protectie metalic montat pe console...existente cu diametrul exterior peste 25,5 mm inclusiv |  |  |  | m | 650
material:
manopera:
utilaj:
transport:
14.L | 6704517 | Tub izolat tip i.p.e.(pantzer) 32 stas 6990 - tub protectie metalic cu manta din PVC |  |  |  | m | 656.5
15 | 4832705 | Cablu fibra optica multimode 4x12 perechi |  |  |  | m | 350
material:
manopera:
utilaj:
transport:
16 | 2701626 | Sudura cablu fibra optica |  |  |  | buc | 192
material:
manopera:
utilaj:
transport:
17 | 9001127 | TUB COPEX METALIC FLEXIBIL D=20 MM,PROTEJAT IN PVC |  |  |  | m | 27
material:
manopera:
utilaj:
transport:
18 | 20020717 | Patch corde din FO,duplex, cu lungimea de 15 m |  |  |  | buc | 18
material:
manopera:
utilaj:
transport:
19 | 20032500 | Patch cord FO duplex 20m |  |  |  | buc | 22
material:
manopera:
utilaj:
transport:
20 | 9700302 | CABLU ENERGIE 0,6/1KV CSYEY-F 4X1,5 |  |  |  | m | 12
material:
manopera:
utilaj:
transport:
Pag 434
0 | 1 |  |  |  |  | 2 | 3 | 4 | 5 = 3 x 4
STADIUL FIZIC: Constructii si instalatii SCADA
21 | 20032502 | Patch cord FO duplex 30m |  |  |  | buc | 12
material:
manopera:
utilaj:
transport:
22 | 20032497 | Pach cord FO duplex 40m |  |  |  | buc | 9
material:
manopera:
utilaj:
transport:
23 | ATE01A | Incercarea cablurilor...de comanda si semnalizare |  |  |  | BUCATA | 30
material:
manopera:
utilaj:
transport:
24 | ATE35A01 | Verificarea ...sist de conducere prin tc a pr tehn microcalculator nec pr nr uc+nr module memorii xn ore |  |  |  | BUCATA | 1
material:
manopera:
utilaj:
transport:
25 | TRA02A50 | Transportul rutier al materialelor,semifabricatelor cu autocamionul pe dist.= ...50 km. |  |  |  | tona | 1
material:
manopera:
utilaj:
transport:
procent |  |  |  | material | manopera |  | utilaj | transport | total
Cheltuieli directe:
Recapitulatia: |  |  | Recap 1 ianuarie 2019
Alte cheltuieli directe:
Contributie asiguratorie pentru munca (CAM)
Cheltuieli indirecte
Profit
TOTAL GENERAL (fara TVA):
TVA:
TOTAL GENERAL:
STADIUL FIZIC: Integrare in SCADA_Configurari
1 | 20020735 | Servicii configurare, parametrizare sistem local SCADA - terminal numeric celule 110 kV |  |  |  | buc | 3
material:
manopera:
utilaj:
transport:
3 | 20020737 | Servicii configurare, parametrizare sistem local SCADA - terminal DAS |  |  |  | buc | 1
material:
manopera:
utilaj:
transport:
5 | 20020739 | Servicii configurare, parametrizare sistem local SCADA - terminal numeric celula MT |  |  |  | buc | 16
material:
manopera:
utilaj:
transport:
Pag 435
0 | 1 |  |  |  |  | 2 | 3 | 4 | 5 = 3 x 4
STADIUL FIZIC: Integrare in SCADA_Configurari
6 | 20020740 | Servicii configurare, parametrizare sistem local SCADA - ansamblu dulapuri servicii interne c.c. |  |  |  | ans | 1
material:
manopera:
utilaj:
transport:
7 | 20020741 | Servicii configurare, parametrizare sistem local SCADA - Redresor 220 Vcc |  |  |  | buc | 2
material:
manopera:
utilaj:
transport:
8 | 20020742 | Servicii configurare, parametrizare sistem local SCADA - ansamblu dulapuri servicii interne c.a. |  |  |  | ans | 1
material:
manopera:
utilaj:
transport:
9 | 20020743 | Servicii configurare, parametrizare sistem local SCADA - terminal AAR 0.4 kV |  |  |  | buc | 1
material:
manopera:
utilaj:
transport:
10 | 20020744 | Servicii configurare, parametrizare sistem EMS/SCADA Local + Dispecer |  |  |  | ans | 1
material:
manopera:
utilaj:
transport:
procent |  |  |  | material | manopera |  | utilaj | transport | total
Cheltuieli directe:
Recapitulatia: |  |  | Recap 1 ianuarie 2019
Alte cheltuieli directe:
Contributie asiguratorie pentru munca (CAM)
Cheltuieli indirecte
Profit
TOTAL GENERAL (fara TVA):
TVA:
TOTAL GENERAL:
STADIUL FIZIC: C+I grup tratare neutru si servicii interne
1 | W2G23H# | Teava de protectie din PVC-C. având diametrul...de 90mm montata pe stâlp, cablu cu sectiunea de 150 mmp; |  |  |  | m | 6
material:
manopera:
utilaj:
transport:
1.L | 6311625 | Bratara de fixare teava PVC 90mm pe suport metalic |  |  |  | set | 6
1.L | 6700652 | Teava din p.v.c.rigid tip G 110x8,2 stas 6675/2 |  |  |  | m | 6.12
2 | EI02G1 | Etansarea spatiului dintre cablu si teava de protectie |  |  |  | buc | 2
material:
manopera:
utilaj:
transport:
Pag 436
0 | 1 |  |  |  |  | 2 | 3 | 4 | 5 = 3 x 4
STADIUL FIZIC: C+I grup tratare neutru si servicii interne
3 | W1S22C (manopera) | Remontare cap terminal cablu 12/20 kV , sectiunea 150 mmp, TSI 2 |  |  |  | buc | 3
material:
manopera:
utilaj:
transport:
4 | TSA16C3 | Sapatura manuala de pamant,in spatii limitate,in transee de pana la 4 m adancime,pentru cabluri electrice de inalta tensiune...in pamant cu umiditate naturala cu sprijiniri latime < 1m adancime < 1.5m,teren tare |  |  |  | mc | 16
material:
manopera:
utilaj:
transport:
5 | TSD18C1 | Umlutura compactata in santuri,pentru cablurile ingropate ale liniilor electrice de inalta tensiune,executata cu pamant provenit din :...teren tare |  |  |  | mc | 16
material:
manopera:
utilaj:
transport:
6 | TSD01C1 | Imprastierea cu lopata a pamant. afinat,strat uniform 10-30cm. gros cu sfarim. bulg. teren...pamant coeziv |  |  |  | mc | 16
material:
manopera:
utilaj:
transport:
7 | TSD04B1 | Compactarea cu maiul de mana a umpluturilor executate in sapaturi orizontale sau inclinate la 1/4,inclusiv udarea fiecarui strat de pamant in parte,avand :...10 cm grosime pamant coeziv |  |  |  | mc | 16
material:
manopera:
utilaj:
transport:
8 | EI02H1 | Etansarea...trecerilor de cabluri prin golurile din ziduri sau în canale |  |  |  | mp | 1
material:
manopera:
utilaj:
transport:
9 | EI02G1 | Etansarea...spatiului dintre cablu si teava de protectie la treceri prin ziduri |  |  |  | buc | 1
material:
manopera:
utilaj:
transport:
10 | W1S21C | Cap terminal terocontractibil pentru cablu monopolar, cu izolatie PE, cu sectiunea de 150 mmp |  |  |  | buc | 3
material:
manopera:
utilaj:
transport:
11 | 5202304 | Papuc cupru pc 16 |  |  |  | buc | 3
material:
manopera:
utilaj:
transport:
12 | 5208726 | Set cap terminal sati 2y-20-1-150u (m,c) |  |  |  | buc | 3
material:
manopera:
utilaj:
transport:
Pag 437
0 | 1 |  |  |  |  | 2 | 3 | 4 | 5 = 3 x 4
STADIUL FIZIC: C+I grup tratare neutru si servicii interne
13 | W1S06C2 | Cablu 20kV,monofazat, izol. PE, cu sectiunea 150 mmp. pozat in pamant |  |  |  | km | 0.15
material:
manopera:
utilaj:
transport:
14 | 4807835 | Cablu a2xs(fl)2y 1x150/25mmp; |  |  |  | m | 150
material:
manopera:
utilaj:
transport:
15 | W2H04A1 | Strat nisip asezat in sant pentru...protejarea cablurilor la lucr in prof netipizat |  |  |  | mc | 3.2
material:
manopera:
utilaj:
transport:
16 | W1S22C | Cap...term din ras sint de ext pentru gr 3 pol tip ctre-201 pentru cablu monof 12/20kv cu sec cond 50-150mmp. |  |  |  | buc | 3
material:
manopera:
utilaj:
transport:
16.L | 2000003 | Cap terminal de ext., termocontractabil, pt. cablu monofazat 20 kV, 150 mmp |  |  |  | buc | 3
16.L | 5202990 | Papuc stantat de al ptr cond 16mmp tip ps16/6,5 |  |  |  | buc | 3
17 | W1E09K1 | Bare dreptunghiulare din aluminiu pina la 400 mmp (1 bara pe faza) montare |  |  |  | kg | 33
material:
manopera:
utilaj:
transport:
17.L | 3541744 | Bara aluminiu drept trasa hd 60 x 5 al 99,5 s3322$ |  |  |  | kg | 38.28
18 | RTR1RC 374 | Vopsirea barelor de conexiuni...bare cu sectiunea dreptunghiulara cu latimea 51-80 mm generale |  |  |  | m | 15
material:
manopera:
utilaj:
transport:
19 | 6103270 | Vopsea rosie v.231-2 ntr 90-80 |  |  |  | kg | 0.7
material:
manopera:
utilaj:
transport:
20 | 6103311 | Vopsea galben crem v.451-3 ntr 90-80 |  |  |  | kg | 0.7
material:
manopera:
utilaj:
transport:
21 | 6103414 | Vopsea albast.deschis v.631-4 ntr 90-80 |  |  |  | kg | 0.7
material:
manopera:
utilaj:
transport:
Pag 438
0 | 1 |  |  |  |  | 2 | 3 | 4 | 5 = 3 x 4
STADIUL FIZIC: C+I grup tratare neutru si servicii interne
22 | RTR2RC21B | Montarea izolatoarelor-suport in exterior...pentru un izolator de tensiunea 20 kV |  |  |  | buc | 6
material:
manopera:
utilaj:
transport:
23 | 5600233 | Izolator suport armat 20 kV,cu izolatie siliconica |  |  |  | buc | 6
material:
manopera:
utilaj:
transport:
24 | RTR2RC2810 | Prelucrarea barelor din aluminiu |  |  |  | buc | 6
material:
manopera:
utilaj:
transport:
25 | W1C10A1 | Constructii de otel tip mecano zincate...montare |  |  |  | kg | 110
material:
manopera:
utilaj:
transport:
26 | W1R05A2 | Conductor de derivatie, pentru legarea la pamant, montat in exterioare...un conductor in teren tare |  |  |  | kg | 60
material:
manopera:
utilaj:
transport:
27 | 3436353 | Otel lat lam.cald s 395 OL 37-1N lT = 50 x 5 |  |  |  | kg | 40
material:
manopera:
utilaj:
transport:
28 | 3435658 | Otel lat lam.cald s 395 OL 37-1N lT = 40 x 5 |  |  |  | kg | 20
material:
manopera:
utilaj:
transport:
29 | W1D08A | Gauriri in panou metalic pentru fixari cu...suruburi saunituri montare |  |  |  | buc | 40
material:
manopera:
utilaj:
transport:
30 | IZD09A | Marcare utilajelor...cu vopsea de ulei |  |  |  | buc | 20
material:
manopera:
utilaj:
transport:
31 | W1R11A | Imbinarea prizei de legare...la pamant cu suruburi galvanizate m12x40 |  |  |  | buc | 16
material:
manopera:
utilaj:
transport:
Pag 439
0 | 1 |  |  |  |  | 2 | 3 | 4 | 5 = 3 x 4
STADIUL FIZIC: C+I grup tratare neutru si servicii interne
32 | IZA06A | Vopsitorii anticorozive pe tâmplarie metalica, utilaje tehnologice si constructii metalice...email clorcauciuc (un strat grund de miniu, un strat grund de culoare si trei straturi de email) ; |  |  |  | mp | 6
material:
manopera:
utilaj:
transport:
33 | IZD02C | Curatarea de rugina cu peria de sârma a confectiilor si constructiilor metalice executate din profile cu grosimi ...pâna la 7 mm inclusiv |  |  |  | tona | 1
material:
manopera:
utilaj:
transport:
34 | IZD03A | Vopsirea confectiilor si constructiilor metalice cu un strat de vopsea de din profile, cu grosimi ...între 8 mm si 12 mm inclusiv, cu pensula de de mana |  |  |  | tona | 1
material:
manopera:
utilaj:
transport:
35 | IZD04B | Vopsire confectiilor si constructiilor metalice cu vopsea de ulei in doua straturi, executate din profile cu grosimi...peste 12 mm, cu pensula de mana |  |  |  | tona | 1
material:
manopera:
utilaj:
transport:
36 | EH05C1 | Încercarea tablourilor de distributie, de comanda de protectie, de semnalizare, a pupitrelor de comanda si a cutiilor metalice cu cleme...panouri metalice sau dulapuri metalice |  |  |  | buc | 1
material:
manopera:
utilaj:
transport:
37 | W1P06B | Verificari si incercari la les...20(35)kv |  |  |  | buc | 2
material:
manopera:
utilaj:
transport:
38 | IZA06A | Vopsitorii anticorozive pe tâmplarie metalica, utilaje tehnologice si constructii metalice email clorcauciuc (un strat grund de miniu, un strat grund de culoare si trei straturi de email) ; (asimilat) |  |  |  | mp | 5
material:
manopera:
utilaj:
transport:
38.L | 6108866 | Email gri clorcauciuc e.829-1 ntr 17-65 |  |  |  | kg | 2
39 | W1MN05A# | Legarea la pamânt a elementelor metalice mobile cu conductor flexibil...- montare - |  |  |  | buc | 12
material:
manopera:
utilaj:
transport:
40 | 4801751 | Conductor MYF- 1x 70 mmp |  |  |  | m | 12
material:
manopera:
utilaj:
transport:
41 | 4829089 | Conductor MYF- 1x16 mmp |  |  |  | m | 12
material:
manopera:
utilaj:
transport:
Pag 440
0 | 1 |  |  |  |  | 2 | 3 | 4 | 5 = 3 x 4
STADIUL FIZIC: C+I grup tratare neutru si servicii interne
42 | 5202308 | Papuc cupru pc 70 |  |  |  | buc | 24
material:
manopera:
utilaj:
transport:
43 | 5202304 | Papuc cupru pc 16 |  |  |  | buc | 24
material:
manopera:
utilaj:
transport:
44 | ATA07B | Eticheta cu inscriptie pe panou pentru aparate,montata:prin lipire |  |  |  | buc | 20
material:
manopera:
utilaj:
transport:
45 | W1A33A | Transportul si manipularea util. tehn. de la dep. st. la loc montaj-greut....pina la 0,3t pe dist. de 50 m |  |  |  | buc | 3
material:
manopera:
utilaj:
transport:
46 | W1S21C | Cap terminal termocontractibil (asimilat montare tub termocontractibil cu diametrul de 160mm, pentru izolare bare generale) |  |  |  | buc | 30
material:
manopera:
utilaj:
transport:
47 | 6700054 | Tub izolant termocontractibil cu diametrul de 160 mm |  |  |  | m | 30
material:
manopera:
utilaj:
transport:
48 | W1F12A | Incercari instalatie de legare la pamant pentru un post de trnstormare |  |  |  | buc | 2
material:
manopera:
utilaj:
transport:
49 | W1F03A | Incercari separator circuite primare monopolar 20 kV |  |  |  | buc | 1
material:
manopera:
utilaj:
transport:
50 | W1F08A | Incercari transformator de putere |  |  |  | buc | 2
material:
manopera:
utilaj:
transport:
51 | W1F09A | Incercari bare si izolatoare in statii 20 kV |  |  |  | buc | 2
material:
manopera:
utilaj:
transport:
Pag 441
0 | 1 |  |  |  |  | 2 | 3 | 4 | 5 = 3 x 4
STADIUL FIZIC: C+I grup tratare neutru si servicii interne
52 | W1G02A | Intreruperea si repunerea sub tensiune a celulei de 20 kV |  |  |  | buc | 2
material:
manopera:
utilaj:
transport:
53 | W1F03D | Incercari dispozitiv de actionare separator |  |  |  | buc | 1
material:
manopera:
utilaj:
transport:
54 | W1P06B | Verificari si incercari la les 20 kV |  |  |  | buc | 2
material:
manopera:
utilaj:
transport:
55 | TRI1AA01F3 | Incarcarea materialelor, grupa a-grele si...marunte,prin tran.pina la 10m rampa sau teren-auto cate |  |  |  | tona | 0.7
material:
manopera:
utilaj:
transport:
56 | TRI1AA08F3 | Descarcarea materialelor,grupa a-grele si marunte prin...transport pina la 10m auto-rampa,teren categ. |  |  |  | tona | 0.7
material:
manopera:
utilaj:
transport:
57 | AUT1220 | Ora pr. macara pneuri brat zabrele 10,0-14,9 tf 2 schimburi |  |  |  | ora | 4
material:
manopera:
utilaj:
transport:
58 | TRA02A50 | Transportul rutier al materialelor,semifabricatelor cu autocamionul pe dist.= ...50 km. |  |  |  | tona | 2
material:
manopera:
utilaj:
transport:
procent |  |  |  | material | manopera |  | utilaj | transport | total
Cheltuieli directe:
Recapitulatia: |  |  | Recap 1 ianuarie 2019
Alte cheltuieli directe:
Contributie asiguratorie pentru munca (CAM)
Cheltuieli indirecte
Profit
TOTAL GENERAL (fara TVA):
TVA:
TOTAL GENERAL:
STADIUL FIZIC: LES 20 kV - Racord TSI+RN
1 | TSA16C1 | Sapatura manuala de pamant, in spatii limitate, in transee de pana la 4 m adancime, pentru cabluri electrice de inalta tensiune in pamant cu umiditate naturala fara sprijiniri latime < 1m adancime < 1,5m teren tare |  |  |  | mc | 9.25
material:
manopera:
utilaj:
transport:
Pag 442
0 | 1 |  |  |  |  | 2 | 3 | 4 | 5 = 3 x 4
STADIUL FIZIC: LES 20 kV - Racord TSI+RN
2 | W2H04A1 | Strat nisip asezat in sant pentru...protejarea cablurilor la lucr in prof netipizat |  |  |  | mc | 2.65
material:
manopera:
utilaj:
transport:
3 | TSD18C1 | Umlutura compactata in santuri,pentru cablurile ingropate ale liniilor electrice de inalta tensiune,executata cu pamant provenit din :...teren tare |  |  |  | mc | 6.6
material:
manopera:
utilaj:
transport:
4 | TSD01C1 | Imprastierea cu lopata a pamant. afinat,strat uniform 10-30cm. gros cu sfarim. bulg. teren...pamant coeziv |  |  |  | mc | 2.65
material:
manopera:
utilaj:
transport:
5 | TRI1AA01C1 | Incarcarea materialelor, grupa a-grele si...marunte,prin aruncare rampa sau teren-auto categ.1 |  |  |  | tona | 2.2
material:
manopera:
utilaj:
transport:
6 | TSE01C1 | Nivelarea manuala a terenurilor si platformelor,cu denivelari de 10-20 cm,in:...teren tare |  |  |  | 100 mp | 0.3
material:
manopera:
utilaj:
transport:
7 | TRA02A10 | Transportul rutier al materialelor,semifabricatelor cu autocamionul pe dist.= ...10 km. |  |  |  | tona | 2.2
material:
manopera:
utilaj:
transport:
8 | DG06B1 | Spargerea si desfacerea betonului de ciment pe suprafete limitate, pentru pozarea cablurilor, conductelor, podetelor si gurilor de scurgere etc, executate in : alei, trotuare sau fundatii de drumuri. |  |  |  | mc | 5.5
material:
manopera:
utilaj:
transport:
9 | TRA02A10 | Transportul rutier al materialelor,semifabricatelor cu autocamionul pe dist.= ...10 km. |  |  |  | tona | 9.5
material:
manopera:
utilaj:
transport:
10 | W1S06C2 | Cablu tip. . . 20kv,monofazat,izol. pe,sect....150 sau 185mmp. poz. in sant cu obstacole |  |  |  | km | 0.05
material:
manopera:
utilaj:
transport:
11 | W1S06C3 | Cablu tip. . . 20kv,monofazat,izol. pe,sect....150 sau 185mmp. poz. in tuburi fara obstacole |  |  |  | km | 0.12
material:
manopera:
utilaj:
transport:
Pag 443
0 | 1 |  |  |  |  | 2 | 3 | 4 | 5 = 3 x 4
STADIUL FIZIC: LES 20 kV - Racord TSI+RN
12 | 4807837 | Cablu na2xs(f)2y 1x150rm/25mmp; |  |  |  | m | 120
material:
manopera:
utilaj:
transport:
13 | CA01N1 | Turnarea betonului simplu în straturi pâna la 10 cm grosime, în santuri, la lucrari de retele electrice |  |  |  | mc | 0.5
material:
manopera:
utilaj:
transport:
14 | 20019216 | Beton marfa clasa C 8/10 (Bc10), (B150) cu balast cu granulatia pina la 31 mm |  |  |  | mc | 0.5
material:
manopera:
utilaj:
transport:
15 | ACA11D1 | Montare teava pvc tip 3(m) in pamant, in exteriorulcladirilor,avand dn...110 |  |  |  | m | 2
material:
manopera:
utilaj:
transport:
16 | EI02G1 | Etansarea...spatiului dintre cablu si teava de protectie la treceri prin ziduri |  |  |  | buc | 5
material:
manopera:
utilaj:
transport:
17 | W1S22C | Cap...term din ras sint de ext pentru gr 3 pol tip ctre-201 pentru cablu monof 12/20kv cu sec cond 50-150mmp. |  |  |  | buc | 3
material:
manopera:
utilaj:
transport:
18 | 4202451 | Cap terminal de ext., termocontractibil, pt cablu monofazat 20 kV, 150 mmp |  |  |  | set | 1
material:
manopera:
utilaj:
transport:
19 | W1S21C | Cap...term din rasina sint de int tip ctrmi-201 pentru cablu monof de 12/20kv cu sect cond 1x50-1x150mmp. |  |  |  | buc | 3
material:
manopera:
utilaj:
transport:
20 | 4202452 | Cap terminal 20 kV de interior, termocontractibil, izolatie PVC, 150 mmp |  |  |  | set | 1
material:
manopera:
utilaj:
transport:
21 | W1MI19B# | Confectie metalica zincata pentru cutii terminale montata...pe stâlp din beton - montare - |  |  |  | buc | 1
material:
manopera:
utilaj:
transport:
Pag 444
0 | 1 |  |  |  |  | 2 | 3 | 4 | 5 = 3 x 4
STADIUL FIZIC: LES 20 kV - Racord TSI+RN
21.L | 6305801 | Confectie metalica zincata pentru montare cutii terminale termocontractibile |  |  |  | buc | 1
22 | W2H05A# | Banda din PVC ...pentru protejarea cablelor în profil netipizat |  |  |  | mp | 35
material:
manopera:
utilaj:
transport:
23 | 7334278 | Placuta avertizoare |  |  |  | buc | 230
material:
manopera:
utilaj:
transport:
24 | W2G15E01 | Asez tambur cablu cu...gr. de 5201-6800kg |  |  |  | buc | 1
material:
manopera:
utilaj:
transport:
25 | EB15B1 | Numere si etichete, pentru bransamente, coloane electrice, circuite telefonice sau cabluri electrice...etichete pentru circuite telefonice sau cable electrice |  |  |  | buc | 6
material:
manopera:
utilaj:
transport:
25.L | 6718466 | Eticheta din material plastic pentru marcare traseului de cable (200x20x2) fpvc 1 |  |  |  | buc | 6
26 | W1C10A1 | Constructii de otel tip mecano zincate...montare |  |  |  | kg | 10
material:
manopera:
utilaj:
transport:
27 | EG15A# | Cordon flexibil cu un papuc pentru...legarea la pamant a armaturii metalice a cablurilor |  |  |  | buc | 6
material:
manopera:
utilaj:
transport:
27.L | 4826404 | Cordon flexibil (cfpa4) cu 1 papuc cu conductor cu sectiunea de 16,0 mmp avand lungimea de 250 mm |  |  |  | buc | 12
28 | TRA01A10 | Transportul rutier al...materialelor,semifabricatelor cu autobasculanta pe dist.= 10 km. |  |  |  | tona | 5.5
material:
manopera:
utilaj:
transport:
29 | TRI1AA01C2 | Incarcarea materialelor, grupa a-grele si...marunte,prin aruncare rampa sau teren-auto categ.2 |  |  |  | tona | 1
material:
manopera:
utilaj:
transport:
Pag 445
0 | 1 |  |  |  |  | 2 | 3 | 4 | 5 = 3 x 4
STADIUL FIZIC: LES 20 kV - Racord TSI+RN
30 | TRI1AA08C2 | Descarcarea materialelor,grupa a-grele si marunte prin...aruncare auto-rampa,teren categ.2 |  |  |  | tona | 1
material:
manopera:
utilaj:
transport:
31 | AUT1103 | Ora pr macara pe pneuri cu...brat cu zabrele pina la9,9 tf 1 schimb |  |  |  | ora | 0.5
material:
manopera:
utilaj:
transport:
32 | W1P06B | Verificari si incercari la les...20(35)kv |  |  |  | buc | 1
material:
manopera:
utilaj:
transport:
33 | RLE2RT15A | Masuratori si verificari conform PE 116/84 la LES 1-35 kV, la cabluri de comanda, control, de telemecanica si telecomunicatii...verificarea continuitatii cablului si identificarea fazelor la LES 1-20 kV, aflate sub tensiune, cablu avand un conductor |  |  |  | buc | 3
material:
manopera:
utilaj:
transport:
procent |  |  |  | material | manopera |  | utilaj | transport | total
Cheltuieli directe:
Recapitulatia: |  |  | Recap 1 ianuarie 2019
Alte cheltuieli directe:
Contributie asiguratorie pentru munca (CAM)
Cheltuieli indirecte
Profit
TOTAL GENERAL (fara TVA):
TVA:
TOTAL GENERAL:
STADIUL FIZIC: LES 0,4 kV - Racord TSI+RN
1 | TSA16C1 | Sapatura manuala de pamant, in spatii limitate, in transee de pana la 4 m adancime, pentru cabluri electrice de inalta tensiune in pamant cu umiditate naturala fara sprijiniri latime < 1m adancime < 1,5m teren tare |  |  |  | mc | 17
material:
manopera:
utilaj:
transport:
2 | TSD18C1 | Umlutura compactata in santuri,pentru cablurile ingropate ale liniilor electrice de inalta tensiune,executata cu pamant provenit din :...teren tare |  |  |  | mc | 14.6
material:
manopera:
utilaj:
transport:
3 | W2H04A1 | Strat nisip asezat in sant pentru...protejarea cablurilor la lucr in prof netipizat |  |  |  | mc | 2.4
material:
manopera:
utilaj:
transport:
Pag 446
0 | 1 |  |  |  |  | 2 | 3 | 4 | 5 = 3 x 4
STADIUL FIZIC: LES 0,4 kV - Racord TSI+RN
4 | TSD01C1 | Imprastierea cu lopata a pamant. afinat,strat uniform 10-30cm. gros cu sfarim. bulg. teren...pamant coeziv |  |  |  | mc | 2.4
material:
manopera:
utilaj:
transport:
5 | TSE01C1 | Nivelarea manuala a terenurilor si platformelor,cu denivelari de 10-20 cm,in:...teren tare |  |  |  | 100 mp | 0.41
material:
manopera:
utilaj:
transport:
6 | TRB01B14 | Transportul materialelor cu roaba pe pneuri inc aruncare desc aruncare grupa...1-3 distanta 40m |  |  |  | tona | 4.3
material:
manopera:
utilaj:
transport:
7 | TRI1AA01C1 | Incarcarea materialelor, grupa a-grele si...marunte,prin aruncare rampa sau teren-auto categ.1 |  |  |  | tona | 4.3
material:
manopera:
utilaj:
transport:
8 | TRA01A05 | Transportul rutier al...materialelor,semifabricatelor cu autobasculanta pe dist.= 5 km. |  |  |  | tona | 4.3
material:
manopera:
utilaj:
transport:
9 | DG06B1 | Spargerea si desfacerea betonului de ciment pe suprafete limitate, pentru pozarea cablurilor, conductelor, podetelor si gurilor de scurgere etc, executate in : alei, trotuare sau fundatii de drumuri. |  |  |  | mc | 1.5
material:
manopera:
utilaj:
transport:
10 | TRA02A10 | Transportul rutier al materialelor,semifabricatelor cu autocamionul pe dist.= ...10 km. |  |  |  | tona | 2.5
material:
manopera:
utilaj:
transport:
11 | W2G01A39 | Montare ...cablu subt. 1 kv gr. 4,251-4,600 kg/m cu-al in sant pe pat de nisip f. obst. cu tr. man montat |  |  |  | m | 30
material:
manopera:
utilaj:
transport:
12 | W2G02A39 | Montare ...cablu subt. 1 kv gr 4,251-4,600 kg/m cu-al in tub pe traseu fara obst. cu tr. manuale montat |  |  |  | m | 4
material:
manopera:
utilaj:
transport:
13 | W2G03B01 | Montare ...cablu subt. 1 kv. gr. 0,050-0,150 kg/m cu-al in canale deschise cu obst. cu trac. manuala montat |  |  |  | m | 50
material:
manopera:
utilaj:
transport:
Pag 447
0 | 1 |  |  |  |  | 2 | 3 | 4 | 5 = 3 x 4
STADIUL FIZIC: LES 0,4 kV - Racord TSI+RN
14 | 4803242 | Cablu energie na2xaby 0,6/ 1 KV 3x240 +120 M s 8778 |  |  |  | m | 84
material:
manopera:
utilaj:
transport:
15 | ACA11D1 | Montare teava pvc tip 3(m) in pamant, in exteriorulcladirilor,avand dn...110 |  |  |  | m | 5
material:
manopera:
utilaj:
transport:
16 | EI02G1 | Etansarea...spatiului dintre cablu si teava de protectie la treceri prin ziduri |  |  |  | buc | 5
material:
manopera:
utilaj:
transport:
17 | W2G20E01 | Cutie terminala din plumb...pb-5 de interior la cabl uri cu izol hirtie din al sectiune 240-300 mmp |  |  |  | buc | 2
material:
manopera:
utilaj:
transport:
18 | 4202453 | Cap terminal de exterior cablu 1 kV, izolatie XLPE, 3x240+120 mmp |  |  |  | buc | 2
material:
manopera:
utilaj:
transport:
19 | 3667725 | Placuta cupal 50x50x0,8 mm |  |  |  | buc | 8
material:
manopera:
utilaj:
transport:
20 | EC11H1 | Cap terminal uscat de interior, inclusiv legarea la bornele instalatiei a cablurilor cu izolatie si manta din PVC, cu conducte de aluminiu, având sectiunea de...3x185 + 95 mmp, sau 3x240 + 120 mmp |  |  |  | buc | 2
material:
manopera:
utilaj:
transport:
21 | 4202454 | Cap terminal de interior cablu 1 kV, izolatie XLPE, 3x240+120 mmp |  |  |  | buc | 2
material:
manopera:
utilaj:
transport:
22 | W2G16B01 | Protejarea capatului de cablu cu izolat. de...pvc cornet din carton |  |  |  | buc | 2
material:
manopera:
utilaj:
transport:
23 | W2G15E01 | Asez tambur cablu cu...gr. de 5201-6800kg |  |  |  | buc | 1
material:
manopera:
utilaj:
transport:
Pag 448
0 | 1 |  |  |  |  | 2 | 3 | 4 | 5 = 3 x 4
STADIUL FIZIC: LES 0,4 kV - Racord TSI+RN
24 | EB15B1 | Numere si etichete, pentru bransamente, coloane electrice, circuite telefonice sau cabluri electrice...etichete pentru circuite telefonice sau cable electrice |  |  |  | buc | 16
material:
manopera:
utilaj:
transport:
24.L | 6718466 | Eticheta din material plastic pentru marcare traseului de cable (200x20x2) fpvc 1 |  |  |  | buc | 16
25 | W1S42I | Papuc fixat pe conductor avand sect....de 240-300mmp. al. |  |  |  | buc | 12
material:
manopera:
utilaj:
transport:
25.L | 5202940 | Papuc stantat de al ptr cond 240mmp tip ps240/17 |  |  |  | buc | 12
26 | W1S42C | Papuc fixat pe conductor avand sect....95-185mmp. cupru. |  |  |  | buc | 4
material:
manopera:
utilaj:
transport:
26.L | 5201439 | Papuc cu ptr cond 120mmp tip ptr pentru presare 14x18mm |  |  |  | buc | 4
27 | 2303548 | Tub termocontractibil |  |  |  | m | 4
material:
manopera:
utilaj:
transport:
28 | CP18A1 | Montarea placutelor prefabricate din beton armat peste canale cu volum sub 0,02 mc |  |  |  | buc | 264
material:
manopera:
utilaj:
transport:
29 | 2805375 | Prefabricat bet.s cond. carosab.70x35-a30 adinc.0,5 M 5103 |  |  |  | buc | 10
material:
manopera:
utilaj:
transport:
30 | TRA01A10 | Transportul rutier al...materialelor,semifabricatelor cu autobasculanta pe dist.= 10 km. |  |  |  | tona | 2
material:
manopera:
utilaj:
transport:
31 | TRI1AA01C2 | Incarcarea materialelor, grupa a-grele si...marunte,prin aruncare rampa sau teren-auto categ.2 |  |  |  | tona | 2
material:
manopera:
utilaj:
transport:
32 | TRI1AA08C2 | Descarcarea materialelor,grupa a-grele si marunte prin...aruncare auto-rampa,teren categ.2 |  |  |  | tona | 2
material:
manopera:
utilaj:
transport:
Pag 449
0 | 1 |  |  |  |  | 2 | 3 | 4 | 5 = 3 x 4
STADIUL FIZIC: LES 0,4 kV - Racord TSI+RN
33 | AUT1103 | Ora pr macara pe pneuri cu...brat cu zabrele pina la9,9 tf 1 schimb |  |  |  | ora | 2
material:
manopera:
utilaj:
transport:
34 | EH01A1 | Încercarea cablurilor de energie electrica,...de maximum 1 kV |  |  |  | buc | 1
material:
manopera:
utilaj:
transport:
35 | RLE2RT15A | Masuratori si verificari conform PE 116/84 la LES 1-35 kV, la cabluri de comanda, control, de telemecanica si telecomunicatii...verificarea continuitatii cablului si identificarea fazelor la LES 1-20 kV, aflate sub tensiune, cablu avand un conductor |  |  |  | buc | 1
material:
manopera:
utilaj:
transport:
procent |  |  |  | material | manopera |  | utilaj | transport | total
Cheltuieli directe:
Recapitulatia: |  |  | Recap 1 ianuarie 2019
Alte cheltuieli directe:
Contributie asiguratorie pentru munca (CAM)
Cheltuieli indirecte
Profit
TOTAL GENERAL (fara TVA):
TVA:
TOTAL GENERAL:
STADIUL FIZIC: Instalatie electrica iluminat normal
1 | EE12G1 | Corp de iluminat, pentru lampi fluorescente tubulare...etans, montat pe dibluri de material plastic |  |  |  | buc | 26
material:
manopera:
utilaj:
transport:
2 | 5103730 | Corp iluminat fluorescent, cu LED, fiprag 220 V 2x 40w balast+dispers. |  |  |  | buc | 26
material:
manopera:
utilaj:
transport:
3 | EE16B# | Corp de iluminat fluorescent montat suspendat pe tiranti metalici |  |  |  | m | 5
material:
manopera:
utilaj:
transport:
4 | 5103730 | Corp iluminat fluorescent, cu LED, fiprag 220 V 2x 40w balast+dispers. |  |  |  | buc | 5
material:
manopera:
utilaj:
transport:
Pag 450
0 | 1 |  |  |  |  | 2 | 3 | 4 | 5 = 3 x 4
STADIUL FIZIC: Instalatie electrica iluminat normal
5 | EA15D% | Sistem de canaleti sau plinte din material plastic, montat aparent pe dibluri din PVC, avand latimea pana la 80 mm |  |  |  | m | 80
material:
manopera:
utilaj:
transport:
6 | 6700081 | Canal cablu (jgheab) 80 x 40 mm, cu capac, 2 m, alb, PVC ignifugat |  |  |  | m | 80
material:
manopera:
utilaj:
transport:
7 | EA15A# | Sistem de canaleti sau plinte din...material plastic, montat aparent pe dibluri din pvc cu latimea pana la 40 mm |  |  |  | buc | 140
material:
manopera:
utilaj:
transport:
7.L | 6704490 | Canal cablu (jgheab) 40 x 20 mm, cu capac, 2 m, alb, PVC ignifugat |  |  |  | m | 144.2
8 | EA15A# | Sistem de canaleti sau plinte din...material plastic, montat aparent pe dibluri din pvc cu latimea pana la 20 mm |  |  |  | buc | 190
material:
manopera:
utilaj:
transport:
8.L | 6704696 | Canal cablu (jgheab) 20 x 20 mm, cu capac, 2 m, alb, PVC ignifugat |  |  |  | m | 195.7
9 | EA16C1 | Doza de derivatie, pentru cabluri sau tevi de instalatii, montata în mediu normal, tip NBU-PG 16 |  |  |  | buc | 28
material:
manopera:
utilaj:
transport:
9.L | 7318987 | Doza de derivatie pentru cabluri sau tevi inst.tip:nbu pg16 |  |  |  | buc | 28
10 | EB01A# | Conductor de al sau cu, izolat, introdus in tuburi sau tevi de protectie cu sectiunea...pana la 4 mmp |  |  |  | m | 800
material:
manopera:
utilaj:
transport:
11 | 4826880 | Conductor fy 1x 1,5 s 6865 |  |  |  | m | 800
material:
manopera:
utilaj:
transport:
12 | EF09A1 | Racordarea conductelor din cupru, la borne (aparate, motoare, tablouri electrice), conducta având sectiunea de pîna la 10 mmp (exclusiv) |  |  |  | buc | 300
material:
manopera:
utilaj:
transport:
13 | ED01G1 | Intreruptor manual unipolar, constructie etansa în carcasa de bachelita (antigron, etc), montat aparent pe dibluri de material plastic |  |  |  | buc | 8
material:
manopera:
utilaj:
transport:
13.L | 5500677 | Intrerupator cumpana capsulat antigron simb 070 250 V 10a |  |  |  | buc | 8.08
Pag 451
0 | 1 |  |  |  |  | 2 | 3 | 4 | 5 = 3 x 4
STADIUL FIZIC: Instalatie electrica iluminat normal
14 | ED03J1 | Comutator unipolar constructie etansa în carcasa de bachelita (antigron, etc), montat aparent pe dibluri din material plastic |  |  |  | buc | 5
material:
manopera:
utilaj:
transport:
14.L | 5500689 | Comutator cumpana capsulat simbol 076 10a 250 V |  |  |  | buc | 5.05
15 | ATD41XC | Gaurire beton cu rotopercutanta cu diametrul sub 12 mm |  |  |  | buc | 60
material:
manopera:
utilaj:
transport:
16 | RPCJ09A1 | Reparatii la tencuieli interioare de 2 cm grosime, driscuite, executate la pereti sau stâlpi pe zidarie de caramida sau blocuri mici de beton, cu mortar de var-ciment marca 25-T, pentru sprit si mortar de var-ciment marca M 10-T, pentru grund si stratul vizibil |  |  |  | mp | 30
material:
manopera:
utilaj:
transport:
17 | RPCJ28A1 | Reparatii de tencuieli interioare driscuite, la tavane din beton armat, monolit sau prefabricat, executate cu mortar de ciment-var marca 100-T, pentru sprit si mortar de var-ciment marca 25-T pentru grund si stratul vizibil |  |  |  | mp | 15
material:
manopera:
utilaj:
transport:
18 | RPCJ18C% | Finisaje cu glet pe tencuieli interioare driscuite, de 3 mm grosime, executat cu pasta de ipsos, la pereti si tavane, cu adaos de aracet (Gipac) in doua straturi |  |  |  | metru patrat | 30
material:
manopera:
utilaj:
transport:
19 | CB47A1 | Schela metalica tubulara lucrari pe suprafete verticale pîna la 30 m înaltime inclusiv ; |  |  |  | mp | 50
material:
manopera:
utilaj:
transport:
20 | RPCR54A1 | Vopsitorie cu vopsea pe baza de acetat de polivinil pentru exterior pe tencuieli existente pentru exterior pe tencuieli existente, executate în trei straturi manual |  |  |  | mp | 50
material:
manopera:
utilaj:
transport:
20.L | 6104353 | Vopsea vinarom alba v.108-210 stas 7359-80 |  |  |  | kg | 22.5
21 | TRI1AC01F1 | Incarcare materiale gr.c-ambalate,sub...10kg deplas.prin purtare pina la 10m,fragil rampa,teren-auto ctg |  |  |  | tona | 2.8
material:
manopera:
utilaj:
transport:
22 | TRI1AC12C1 | Descarcare materiale greutate cu ambalaje,sub...10kg deplas.prin purtare pina la 10m,fragil vagon-rampa categ.1 |  |  |  | tona | 2.8
material:
manopera:
utilaj:
transport:
Pag 452
0 | 1 |  |  |  |  | 2 | 3 | 4 | 5 = 3 x 4
STADIUL FIZIC: Instalatie electrica iluminat normal
23 | TRA01A50 | Transportul rutier al...materialelor,semifabricatelor cu autobasculanta pe dist.= 50 km. |  |  |  | tona | 2.8
material:
manopera:
utilaj:
transport:
procent |  |  |  | material | manopera |  | utilaj | transport | total
Cheltuieli directe:
Recapitulatia: |  |  | Recap 1 ianuarie 2019
Alte cheltuieli directe:
Contributie asiguratorie pentru munca (CAM)
Cheltuieli indirecte
Profit
TOTAL GENERAL (fara TVA):
TVA:
TOTAL GENERAL:
STADIUL FIZIC: Instalatie electrica iluminat siguranta
1 | EE12G1 | Corp de iluminat etans , pentru lampi fluorescente tubulare |  |  |  | buc | 14
material:
manopera:
utilaj:
transport:
2 | 5103730 | Corp iluminat fluorescent, cu LED, fiprag 220 V 2x 40w balast+dispers. |  |  |  | buc | 14
material:
manopera:
utilaj:
transport:
3 | EE09E# | Corp de iluminat , antiexploziv, antideflagrant, pentru lampa tubulara fluorescenta |  |  |  | buc | 5
material:
manopera:
utilaj:
transport:
4 | 5105489 | Corp iluminat fluorescent, cu LED, antiex, cfsm , 220 V, 1x 20w |  |  |  | buc | 5
material:
manopera:
utilaj:
transport:
5 | EA15A# | Sistem de canaleti sau plinte din...material plastic, montat aparent pe dibluri din pvc cu latimea pana la 40 mm |  |  |  | buc | 140
material:
manopera:
utilaj:
transport:
5.L | 6704490 | Canal cablu (jgheab) 40 x 20 mm, cu capac, 2 m, alb, PVC ignifugat |  |  |  | m | 144.2
6 | EA15A# | Sistem de canaleti sau plinte din...material plastic, montat aparent pe dibluri din pvc cu latimea pana la 20 mm |  |  |  | buc | 200
material:
manopera:
utilaj:
transport:
6.L | 6704696 | Canal cablu (jgheab) 20 x 20 mm, cu capac, 2 m, alb, PVC ignifugat |  |  |  | m | 206
Pag 453
0 | 1 |  |  |  |  | 2 | 3 | 4 | 5 = 3 x 4
STADIUL FIZIC: Instalatie electrica iluminat siguranta
7 | EA16C1 | Doza de derivatie, pentru cabluri sau tevi de instalatii, montata în mediu normal, tip NBU-PG 16 |  |  |  | buc | 16
material:
manopera:
utilaj:
transport:
7.L | 7318987 | Doza de derivatie pentru cabluri sau tevi inst.tip:nbu pg16 |  |  |  | buc | 16
8 | 7319369 | Doza ramificatie bachelita pentru cablu ipe 4 iesiri |  |  |  | buc | 5
material:
manopera:
utilaj:
transport:
9 | EB01A# | Conductor de al sau cu, izolat, introdus in tuburi sau tevi de protectie cu sectiunea...pana la 4 mmp |  |  |  | m | 600
material:
manopera:
utilaj:
transport:
10 | 4826880 | Conductor fy 1x 1,5 s 6865 |  |  |  | m | 600
material:
manopera:
utilaj:
transport:
11 | EF09A1 | Racordarea conductelor din cupru, la borne (aparate, motoare, tablouri electrice), conducta având sectiunea de pîna la 10 mmp (exclusiv) |  |  |  | buc | 100
material:
manopera:
utilaj:
transport:
12 | EF07D# | Legatura electrica...3,01-5,00 m intre sirul de cleme si aparate sau intre aparate in tablouri, panouri, pupitre) |  |  |  | buc | 6
material:
manopera:
utilaj:
transport:
13 | EG10D# | Conductor pentru legarea la pamant a receptoarelor sau aparatelor electrice montat aparent pe... zidarie cu dibluri din material plastic cu imbinare prin cleme |  |  |  | m | 6
material:
manopera:
utilaj:
transport:
14 | 4829088 | Conductor myf 16 s 9108 |  |  |  | m | 6
material:
manopera:
utilaj:
transport:
15 | 5201245 | Papuc cu ptr cond 16mmp tip ptr pentru presare 10x7 mm |  |  |  | buc | 2
material:
manopera:
utilaj:
transport:
16 | EC05A# | Cablu pentru energie electrica...pana la 16 mmp tras prin tub de protectie pentru racordare la motoare, tablouri, aparate |  |  |  | m | 15
material:
manopera:
utilaj:
transport:
Pag 454
0 | 1 |  |  |  |  | 2 | 3 | 4 | 5 = 3 x 4
STADIUL FIZIC: Instalatie electrica iluminat siguranta
17 | 3100089 | Cablu cyy-f 2 x 6 mmp |  |  |  | m | 15.3
material:
manopera:
utilaj:
transport:
18 | EC05A# | Cablu pentru energie electrica...pana la 16 mmp tras prin tub de protectie pentru racordare la motoare, tablouri, aparate |  |  |  | m | 50
material:
manopera:
utilaj:
transport:
19 | 3100090 | Cablu cyy-f 2 x 2.5 mmp |  |  |  | m | 50
material:
manopera:
utilaj:
transport:
20 | TRI1AC01F1 | Incarcare materiale gr.c-ambalate,sub...10kg deplas.prin purtare pina la 10m,fragil rampa,teren-auto ctg |  |  |  | tona | 0.5
material:
manopera:
utilaj:
transport:
21 | TRI1AC12C1 | Descarcare materiale greutate cu ambalaje,sub...10kg deplas.prin purtare pina la 10m,fragil vagon-rampa categ.1 |  |  |  | tona | 0.5
material:
manopera:
utilaj:
transport:
22 | TRA01A50 | Transportul rutier al...materialelor,semifabricatelor cu autobasculanta pe dist.= 50 km. |  |  |  | tona | 0.5
material:
manopera:
utilaj:
transport:
procent |  |  |  | material | manopera |  | utilaj | transport | total
Cheltuieli directe:
Recapitulatia: |  |  | Recap 1 ianuarie 2019
Alte cheltuieli directe:
Contributie asiguratorie pentru munca (CAM)
Cheltuieli indirecte
Profit
TOTAL GENERAL (fara TVA):
TVA:
TOTAL GENERAL:
STADIUL FIZIC: Instalatia electrica de forta
1 | ED08J1 | Priza bipolara, constructie constructie capsulata în bachelita (antigron etc), montata pe dibluri din material plastic |  |  |  | buc | 17
material:
manopera:
utilaj:
transport:
1.L | 5536157 | Priza bipolara bachel.cu contact de protectie, montata aparent, 250V/10A |  |  |  | buc | 17.17
Pag 455
0 | 1 |  |  |  |  | 2 | 3 | 4 | 5 = 3 x 4
STADIUL FIZIC: Instalatia electrica de forta
2 | ED07G1 | Contactor automat de 25 A, racordat la conducte de cupru, exclusiv racordarea, montat pe consola (exclusiv consola) |  |  |  | buc | 2
material:
manopera:
utilaj:
transport:
2.L | 5529582 | Contactor cu releu termic 25A;500V |  |  |  | buc | 2
3 | ED10J1 | Buton de actionare si comanda...pentru actionare la distanta, normal, în carcasa de bache-lita, montat pe dibluri de material plastic |  |  |  | buc | 2
material:
manopera:
utilaj:
transport:
3.L | 5535713 | Cutie bachelita cu doua butoane de comanda, 2A, 500 V |  |  |  | buc | 2.02
4 | EA15A% | Sistem de canaleti sau plinte din material plastic, montat aparent pe dibluri din PVC, avand latimea de:...pana la 30 mm, inclusiv, din material plastic |  |  |  | m | 120
material:
manopera:
utilaj:
transport:
5 | 6704696 | Canal cablu (jgheab) 20 x 20 mm, cu capac, 2 m, alb, PVC ignifugat |  |  |  | m | 120
material:
manopera:
utilaj:
transport:
6 | EA15D% | Sistem de canaleti sau plinte din material plastic, montat aparent pe dibluri din PVC, avand latimea de:...peste 30 mm, din material metal |  |  |  | m | 160
material:
manopera:
utilaj:
transport:
7 | 6704490 | Canal cablu (jgheab) 40 x 20 mm, cu capac, 2 m, alb, PVC ignifugat |  |  |  | m | 160
material:
manopera:
utilaj:
transport:
8 | EB01A# | Conductor de al sau cu, izolat, introdus in tuburi sau tevi de protectie cu sectiunea...pana la 4 mmp |  |  |  | m | 690
material:
manopera:
utilaj:
transport:
9 | 4826892 | Conductor fy 1x 2,5 s 6865 |  |  |  | m | 460
material:
manopera:
utilaj:
transport:
10 | 4826907 | Conductor fy 1x 4 s 6865 |  |  |  | m | 230
material:
manopera:
utilaj:
transport:
Pag 456
0 | 1 |  |  |  |  | 2 | 3 | 4 | 5 = 3 x 4
STADIUL FIZIC: Instalatia electrica de forta
11 | 7319369 | Doza ramificatie bachelita pentru cablu ipe 4 iesiri |  |  |  | buc | 5
material:
manopera:
utilaj:
transport:
12 | EF09A1 | Racordarea conductelor din cupru, la borne (aparate, motoare, tablouri electrice), conducta având sectiunea de pîna la 10 mmp (exclusiv) |  |  |  | buc | 150
material:
manopera:
utilaj:
transport:
13 | EF01C# | Tablou electric pe schelet metalic, cu masca, montat aparent sau in nisa, avand suprafata de...0,91-1,50 mp |  |  |  | buc | 2
material:
manopera:
utilaj:
transport:
14 | EG10D# | Conductor pentru legarea la pamant a receptoarelor sau aparatelor electrice montat aparent pe... zidarie cu dibluri din material plastic cu imbinare prin cleme |  |  |  | m | 7
material:
manopera:
utilaj:
transport:
15 | 4829088 | Conductor myf 16 s 9108 |  |  |  | m | 7
material:
manopera:
utilaj:
transport:
16 | 5201245 | Papuc cu ptr cond 16mmp tip ptr pentru presare 10x7 mm |  |  |  | buc | 4
material:
manopera:
utilaj:
transport:
17 | EC05B# | Cablu pentru energie electrica 16 mmp tras prin tub de protectie pentru racordare tablouri electrice |  |  |  | m | 50
material:
manopera:
utilaj:
transport:
18 | 3100087 | Cablu cyy-f 4 x 16 mmp |  |  |  | m | 52
material:
manopera:
utilaj:
transport:
19 | EC03G1 | Cablu pentru energie electrica, montat liber in jgheab metalic, sectiune pana la 10 mmp |  |  |  | m | 80
material:
manopera:
utilaj:
transport:
20 | 4813015 | Cablu cyy-f 5 x 2,5 mmp |  |  |  | m | 80
material:
manopera:
utilaj:
transport:
Pag 457
0 | 1 |  |  |  |  | 2 | 3 | 4 | 5 = 3 x 4
STADIUL FIZIC: Instalatia electrica de forta
21 | EC12C1 | Cap terminal uscat de interior, inclusiv legarea la bornele instalatiei a cablurilor cu izolatie si manta din PVC, cu conducte de cupru, având sectiunea pâna la 4x10 mmp |  |  |  | buc | 4
material:
manopera:
utilaj:
transport:
22 | EC12D1 | Cap terminal uscat de interior, inclusiv legarea la bornele instalatiei a cablurilor cu izolatie si manta din PVC, cu conducte de cupru, având sectiunea de 4x16 mmp |  |  |  | buc | 2
material:
manopera:
utilaj:
transport:
23 | EF09A1 | Racordarea conductelor din cupru, la borne (aparate, motoare, tablouri electrice), conducta având sectiunea de pîna la 10 mmp (exclusiv) |  |  |  | buc | 60
material:
manopera:
utilaj:
transport:
24 | EF09B1 | Racordarea conductelor din cupru, la borne (aparate, motoare, tablouri electrice), conducta având sectiunea de 16 mmp |  |  |  | buc | 8
material:
manopera:
utilaj:
transport:
25 | 5201245 | Papuc cu ptr cond 16mmp tip ptr pentru presare 10x7 mm |  |  |  | buc | 8
material:
manopera:
utilaj:
transport:
26 | RPCJ09A1 | Reparatii la tencuieli interioare de 2 cm grosime, driscuite, executate la pereti sau stâlpi pe zidarie de caramida sau blocuri mici de beton, cu mortar de var-ciment marca 25-T, pentru sprit si mortar de var-ciment marca M 10-T, pentru grund si stratul vizibil |  |  |  | mp | 20
material:
manopera:
utilaj:
transport:
27 | RPCJ28A1 | Reparatii de tencuieli interioare driscuite, la tavane din beton armat, monolit sau prefabricat, executate cu mortar de ciment-var marca 100-T, pentru sprit si mortar de var-ciment marca 25-T pentru grund si stratul vizibil |  |  |  | mp | 10
material:
manopera:
utilaj:
transport:
28 | RPCJ18C% | Finisaje cu glet pe tencuieli interioare driscuite, de 3 mm grosime, executat cu pasta de ipsos, la pereti si tavane, cu adaos de aracet (Gipac) in doua straturi |  |  |  | metru patrat | 30
material:
manopera:
utilaj:
transport:
29 | CB47A1 | Schela metalica tubulara lucrari pe suprafete verticale pîna la 30 m înaltime inclusiv ; |  |  |  | mp | 50
material:
manopera:
utilaj:
transport:
30 | RPCR54A1 | Vopsitorie cu vopsea pe baza de acetat de polivinil pentru exterior pe tencuieli existente pentru exterior pe tencuieli existente, executate în trei straturi manual |  |  |  | mp | 50
material:
manopera:
utilaj:
transport:
Pag 458
0 | 1 |  |  |  |  | 2 | 3 | 4 | 5 = 3 x 4
STADIUL FIZIC: Instalatia electrica de forta
30.L | 6104353 | Vopsea vinarom alba v.108-210 stas 7359-80 |  |  |  | kg | 22.5
31 | EH01A1 | Încercarea cablurilor de energie electrica,...de maximum 1 kV |  |  |  | buc | 4
material:
manopera:
utilaj:
transport:
32 | EH05C1 | Încercarea tablourilor de distributie, de comanda de protectie, de semnalizare, a pupitrelor de comanda si a cutiilor metalice cu cleme...panouri metalice sau dulapuri metalice |  |  |  | buc | 2
material:
manopera:
utilaj:
transport:
33 | EH04H1 | Încercarea si verificarea electrica, a...electromotoarelor cu puteri pîna la 10 kW |  |  |  | buc | 2
material:
manopera:
utilaj:
transport:
34 | EH04A1 | Încercarea si verificarea electrica, contactorului automat tripolar pîna la 100 A, inclusiv a dispozitivului de actionare sau a reosta-tului de pornire sau de reglare |  |  |  | buc | 2
material:
manopera:
utilaj:
transport:
35 | TRI1AA01C1 | Incarcarea materialelor, grupa a-grele si...marunte,prin aruncare rampa sau teren-auto categ.1 |  |  |  | tona | 3
material:
manopera:
utilaj:
transport:
36 | TRI1AA08C1 | Descarcarea materialelor,grupa a-grele si marunte prin...aruncare auto-rampa,teren categ.1 |  |  |  | tona | 3
material:
manopera:
utilaj:
transport:
37 | TRA01A20 | Transportul rutier al...materialelor,semifabricatelor cu autobasculanta pe dist.= 20 km. |  |  |  | tona | 3
material:
manopera:
utilaj:
transport:
procent |  |  |  | material | manopera |  | utilaj | transport | total
Cheltuieli directe:
Recapitulatia: |  |  | Recap 1 ianuarie 2019
Alte cheltuieli directe:
Contributie asiguratorie pentru munca (CAM)
Cheltuieli indirecte
Profit
TOTAL GENERAL (fara TVA):
TVA:
TOTAL GENERAL:
STADIUL FIZIC: Instalatia electrica climatizare
Pag 459
0 | 1 |  |  |  |  | 2 | 3 | 4 | 5 = 3 x 4
STADIUL FIZIC: Instalatia electrica climatizare
1 | ED01B# | Aparat de comutare, semnalizare pana la 25 a montat ingropat...inclusiv doza de aparat |  |  |  | buc | 12
material:
manopera:
utilaj:
transport:
2 | 7319113 | Doza simpla cu intrerupator sau priza |  |  |  | buc | 12
material:
manopera:
utilaj:
transport:
3 | 5536133 | Priza bipolara antigron 250/10a cod 255 |  |  |  | buc | 12
material:
manopera:
utilaj:
transport:
4 | EB01A# | Conductor de al sau cu, izolat, introdus in tuburi sau tevi de protectie cu sectiunea...pana la 4 mmp |  |  |  | m | 300
material:
manopera:
utilaj:
transport:
5 | 4826907 | Conductor fy 1x 4 s 6865 |  |  |  | m | 300
material:
manopera:
utilaj:
transport:
6 | EA01D# | Tub de protectie din material plastic montat...aparent pe dibluri din material plastic cu diametrul exterior peste la 25 mm inclusiv |  |  |  | m | 110
material:
manopera:
utilaj:
transport:
7 | 5759516 | Canal cablu (jgheab) 80 x 40 mm, cu capac, 2 m, alb, PVC ignifugat |  |  |  | m | 110
material:
manopera:
utilaj:
transport:
8 | 631173S | Piesa de legatura |  |  |  | buc | 25
material:
manopera:
utilaj:
transport:
9 | 7319369 | Doza ramificatie bachelita pentru cablu ipe 4 iesiri |  |  |  | buc | 8
material:
manopera:
utilaj:
transport:
10 | EF09A1 | Racordarea conductelor din cupru, la borne (aparate, motoare, tablouri electrice), conducta având sectiunea de pîna la 10 mmp (exclusiv) |  |  |  | buc | 40
material:
manopera:
utilaj:
transport:
Pag 460
0 | 1 |  |  |  |  | 2 | 3 | 4 | 5 = 3 x 4
STADIUL FIZIC: Instalatia electrica climatizare
11 | EG10D# | Conductor pentru legarea la pamant a receptoarelor sau aparatelor electrice montat aparent pe... zidarie cu dibluri din material plastic cu imbinare prin cleme |  |  |  | m | 23
material:
manopera:
utilaj:
transport:
12 | 4829088 | Conductor myf 16 s 9108 |  |  |  | m | 23
material:
manopera:
utilaj:
transport:
13 | 5201245 | Papuc cu ptr cond 16mmp tip ptr pentru presare 10x7 mm |  |  |  | buc | 46
material:
manopera:
utilaj:
transport:
14 | EC04A# | Cablu pentru energie electrica cu sectiunea...pana la 16 mmp montat liber prin asezare pe fundul canalelor |  |  |  | m | 30
material:
manopera:
utilaj:
transport:
15 | 3100087 | Cablu cyy-f 4 x 16 mmp |  |  |  | m | 30.6
material:
manopera:
utilaj:
transport:
16 | EC04A# | Cablu pentru energie electrica cu sectiunea...pana la 16 mmp montat liber prin asezare pe fundul canalelor |  |  |  | m | 30
material:
manopera:
utilaj:
transport:
17 | 3100088 | Cablu cyy-f 3 x 6 mmp |  |  |  | m | 30
material:
manopera:
utilaj:
transport:
18 | 7800979 | Doza |  |  |  | buc | 5
material:
manopera:
utilaj:
transport:
19 | EH01A# | Incercarea cablului de energie...electrica de maximum 1 kv |  |  |  | buc | 3
material:
manopera:
utilaj:
transport:
20 | RPIB10H# | Montarea radiatoarelor tris b1, din aluminiu - 900 (asimilat) |  |  |  | buc | 8
material:
manopera:
utilaj:
transport:
Pag 461
0 | 1 |  |  |  |  | 2 | 3 | 4 | 5 = 3 x 4
STADIUL FIZIC: Instalatia electrica climatizare
21 | FA01A1 | Compresor frigorific oriz...20000-200000 kcal/h asimilat montare aparat AC |  |  |  | buc | 2
material:
manopera:
utilaj:
transport:
22 | ED12B# | Diverse aparate:...controler si manipulator de comanda pentru circuite secundare de 6-10a si similare, montate pe pupitru, in posturi de comanda sau in cabinele podurilor rulante |  |  |  | buc | 2
material:
manopera:
utilaj:
transport:
23 | 5785755 | Termostat electronic de ambient |  |  |  | buc | 2
material:
manopera:
utilaj:
transport:
24 | TRI1AH03E1 | Incarcare-descarcare materiale gr.h-vehic.utilaj.pe roti...cauc.deplas.10m,rampa-auto categ.1 |  |  |  | tona | 1
material:
manopera:
utilaj:
transport:
25 | TRA02A50 | Transportul rutier al materialelor,semifabricatelor cu autocamionul pe dist.= ...50 km. |  |  |  | tona | 1
material:
manopera:
utilaj:
transport:
procent |  |  |  | material | manopera |  | utilaj | transport | total
Cheltuieli directe:
Recapitulatia: |  |  | Recap 1 ianuarie 2019
Alte cheltuieli directe:
Contributie asiguratorie pentru munca (CAM)
Cheltuieli indirecte
Profit
TOTAL GENERAL (fara TVA):
TVA:
TOTAL GENERAL:
STADIUL FIZIC: Instalatii de iluminat perimetral
1 | TSA16D3 | Sapatura manuala de pamant,in spatii limitate,in transee, pentru cabluri electrice, in pamant cu umiditate naturala |  |  |  | mc | 67
material:
manopera:
utilaj:
transport:
2 | TSD18D1 | Umlutura compactata in santuri, pentru cablurile ingropate ale liniilor electrice |  |  |  | mc | 49
material:
manopera:
utilaj:
transport:
3 | TSD01C1 | Imprastierea cu lopata a pamant. afinat,strat uniform 10-30cm. gros cu sfarim. bulg. teren...pamant coeziv |  |  |  | mc | 18
material:
manopera:
utilaj:
transport:
Pag 462
0 | 1 |  |  |  |  | 2 | 3 | 4 | 5 = 3 x 4
STADIUL FIZIC: Instalatii de iluminat perimetral
4 | TRI1AA01C1 | Incarcarea materialelor, grupa a-grele si...marunte,prin aruncare rampa sau teren-auto categ.1 |  |  |  | tona | 29
material:
manopera:
utilaj:
transport:
5 | TSD04B1 | Compactarea cu maiul de mana a umpluturilor executate in sapaturi orizontale sau inclinate la 1/4,inclusiv udarea fiecarui strat de pamant in parte,avand :...10 cm grosime pamant coeziv |  |  |  | mc | 49
material:
manopera:
utilaj:
transport:
6 | DG06B1 | Spargerea si desfacerea betonului de ciment pe suprafete limitate, pentru pozarea cablurilor, conductelor, podetelor si gurilor de scurgere etc, executate in : alei, trotuare sau fundatii de drumuri. |  |  |  | mc | 1.2
material:
manopera:
utilaj:
transport:
7 | W2G01B15 | Montare cablu subteran 1 kV insant pe pat de nisip, cu obstacole |  |  |  | m | 440
material:
manopera:
utilaj:
transport:
8 | W2G01B16 | Montare ...cablu u1kv gr 0,901-1,100 kg/m cu sau al sant pat nisip cu obstac cu tract manuala demontare |  |  |  | m | 135
material:
manopera:
utilaj:
transport:
9 | EC01A1 | Montare cabluri pentru corpuri de iluminat, cu sectiunea pana la 4 mmp |  |  |  | m | 153
material:
manopera:
utilaj:
transport:
10 | 6108876 | Cablu trifazat, tip CYAbY -F, 4x6 mmp |  |  |  | m | 440
material:
manopera:
utilaj:
transport:
11 | 4801907 | Cablu energie CYY-F 0,6/ 1 KV 3x 2,5 U s.8778 |  |  |  | m | 153
material:
manopera:
utilaj:
transport:
12 | EC12C1 | Cap terminal uscat de interior, inclusiv legarea la bornele instalatiei a cablurilor cu izolatie si manta din PVC, cu conducte de cupru, având sectiunea de...pâna la 4x10 mmp |  |  |  | buc | 34
material:
manopera:
utilaj:
transport:
13 | EC13A1 | Cap terminal uscat de interior, la cablu cu izolatie si manta din PVC pentru instalatii de comanda, semnalizari si blocari, inclusiv legarea la clemele tablourilor sau aparatelor si scirerea etichetelor, cablul fiind armat sau nearmat si având...pana la 4 conductoare |  |  |  | buc | 34
material:
manopera:
utilaj:
transport:
Pag 463
0 | 1 |  |  |  |  | 2 | 3 | 4 | 5 = 3 x 4
STADIUL FIZIC: Instalatii de iluminat perimetral
14 | W2H04A1 | Strat nisip asezat in sant pentru protejarea cablurilor |  |  |  | mc | 15.3
material:
manopera:
utilaj:
transport:
15 | TRB01B14 | Transportul nisipului cu roaba |  |  |  | tona | 32.1
material:
manopera:
utilaj:
transport:
16 | W2H02B1 | Identificarea traseu cable existent in teren...tare pentru sondaj fara sapatura |  |  |  | 100 m | 4
material:
manopera:
utilaj:
transport:
17 | W2G16B01 | Protejarea capatului de cablu |  |  |  | buc | 17
material:
manopera:
utilaj:
transport:
18 | W2G15E01 | Asez tambur cablu |  |  |  | buc | 1
material:
manopera:
utilaj:
transport:
19 | EB15B1 | Numere si etichete, pentru bransamente, coloane electrice, circuite telefonice sau cabluri electrice etichete pentru circuite telefonice sau cable electrice |  |  |  | buc | 68
material:
manopera:
utilaj:
transport:
19.L | 6718499 | Eticheta cabet din aluminiu |  |  |  | buc | 68
20 | ACA11B1 | Montare teava pvc in pamant, cu diametrul de 50 mm |  |  |  | m | 17
material:
manopera:
utilaj:
transport:
21 | W2H07A1 | Profil tip M pentru un cablu de 1 kV, strat protector cu folii din PVC |  |  |  | m | 290
material:
manopera:
utilaj:
transport:
22 | EI02H1 | Etansarea trecerilor de cabluri prin golurile din ziduri din canale |  |  |  | mp | 0.1
material:
manopera:
utilaj:
transport:
23 | EI02G1 | Etansarea spatiului dintre cablu si teava de protectie la treceri prin ziduri |  |  |  | buc | 38
material:
manopera:
utilaj:
transport:
Pag 464
0 | 1 |  |  |  |  | 2 | 3 | 4 | 5 = 3 x 4
STADIUL FIZIC: Instalatii de iluminat perimetral
24 | CP18A1 | Montare/demontare placute pefabricate peste canalul de cabluri |  |  |  | buc | 20
material:
manopera:
utilaj:
transport:
25 | W1P06B | Verificari si incercari la les...20(35)kv |  |  |  | buc | 2
material:
manopera:
utilaj:
transport:
26 | W2F01C# | Corp de iluminat public, protejat contra picaturilor de apa, montat...pe stâlp plantat cu platforma ridicatoare cu brat PRB-16 pt. retelele de iluminat aeriene; |  |  |  | buc | 11
material:
manopera:
utilaj:
transport:
27 | 6108883 | Corp de iluminatcu LED pentru exterior, 2400 Lm, montat pe stalp metalic de 4 m |  |  |  | buc | 11
material:
manopera:
utilaj:
transport:
28 | W2A16C1 | Stalp simplu teava otel in fundatie turnata teren...f0arte accidentat |  |  |  | buc | 11
material:
manopera:
utilaj:
transport:
28.L | 6500923 | Stilp teava ol.37 L = 5 M 70x 4 mm pentru il.publ. |  |  |  | buc | 11
29 | W2F11A# | Cutie de derivatie pentru iluminat public, montata pe stâlp metal, pentru alimentare subterana intrare-iesire |  |  |  | buc | 11
material:
manopera:
utilaj:
transport:
30 | 7313585 | Cutie de derivatie pentru iluminat public pentru 2 cable cu o siguranta automate cu protectie diferentiala |  |  |  | buc | 11
material:
manopera:
utilaj:
transport:
31 | 6311045 | Bratara cutie de derivatie pe stilp din teava de 5m |  |  |  | buc | 22
material:
manopera:
utilaj:
transport:
32 | W1MD02A# | Montare senzor crepuscular pentru iluminat exterior |  |  |  | buc | 1
material:
manopera:
utilaj:
transport:
33 | 6108875 | Senzor crepuscular |  |  |  | buc | 1
material:
manopera:
utilaj:
transport:
Pag 465
0 | 1 |  |  |  |  | 2 | 3 | 4 | 5 = 3 x 4
STADIUL FIZIC: Instalatii de iluminat perimetral
34 | EG08B1 | Conducta de legare la pamînt, a instalatiei de protectie prin legarea la pamânt, montata în pamânt, inclusiv saparea si umplerea santului, conducta fiind din...banda de otel zincata, de 40x4 mm, montata în teren tare |  |  |  | m | 26
material:
manopera:
utilaj:
transport:
35 | EB02C1 | Conducta de cupru neizolat pentru legare lapamant a cutiilor cu sigurante si a stalpilor din teava |  |  |  | m | 24
material:
manopera:
utilaj:
transport:
36 | 7309546 | Papuc cupru 16 mmp |  |  |  | buc | 48
material:
manopera:
utilaj:
transport:
37 | TSA16D3 | Sapatura manuala de pamant pentru pozarea cablurilor electrice |  |  |  | mc | 82.5
material:
manopera:
utilaj:
transport:
38 | TSD18D1 | Umlutura compactata |  |  |  | mc | 66
material:
manopera:
utilaj:
transport:
39 | TSD01C1 | Imprastierea cu lopata a pamantului afanat |  |  |  | mc | 3.5
material:
manopera:
utilaj:
transport:
40 | TSD04B1 | Compactarea cu maiul de mana a umpluturilor |  |  |  | mc | 48
material:
manopera:
utilaj:
transport:
41 | TRI1AA01C1 | Incarcarea materialelor |  |  |  | tona | 24.5
material:
manopera:
utilaj:
transport:
42 | TRA01A05 | Transportul rutier al materialelor |  |  |  | tona | 24.5
material:
manopera:
utilaj:
transport:
43 | DG06B1 | Spargerea si desfacerea betonului de ciment pe suprafete limitate, pentru pozarea ...cablurilor, conductelor, podetelor si gurilor de scurgere etc, executate in : alei, trotuare sau fundatii de drumuri. |  |  |  | mc | 0.6
material:
manopera:
utilaj:
transport:
Pag 466
0 | 1 |  |  |  |  | 2 | 3 | 4 | 5 = 3 x 4
STADIUL FIZIC: Instalatii de iluminat perimetral
44 | TRA02A10 | Transportul rutier al materialelor,semifabricatelor cu autocamionul pe dist.= ...10 km. |  |  |  | tona | 1.6
material:
manopera:
utilaj:
transport:
45 | W2G01B15 | Montare cablu subteran 1 kV insant pe pat de nisip, cu obstacole |  |  |  | m | 430
material:
manopera:
utilaj:
transport:
46 | W2G01B16 | Montare ...cablu u1kv gr 0,901-1,100 kg/m cu sau al sant pat nisip cu obstac cu tract manuala demontare |  |  |  | m | 250
material:
manopera:
utilaj:
transport:
47 | EC01A1 | Montare cabluri pentru corpuri de iluminat, cu sectiunea pana la 4 mmp |  |  |  | m | 216
material:
manopera:
utilaj:
transport:
48 | 6108876 | Cablu trifazat, tip CYAbY -F, 4x6 mmp |  |  |  | m | 430
material:
manopera:
utilaj:
transport:
49 | 4801907 | Cablu energie CYY-F 0,6/ 1 KV 3x 2,5 U s.8778 |  |  |  | m | 216
material:
manopera:
utilaj:
transport:
50 | EC12C1 | Cap terminal uscat de interior, inclusiv legarea la bornele instalatiei a cablurilor cu izolatie si manta din PVC, cu conducte de cupru, având sectiunea de...pâna la 4x10 mmp |  |  |  | buc | 44
material:
manopera:
utilaj:
transport:
51 | EC13A1 | Cap terminal uscat de interior, la cablu cu izolatie si manta din PVC pentru instalatii de comanda, semnalizari si blocari, inclusiv legarea la clemele tablourilor sau aparatelor si scirerea etichetelor, cablul fiind armat sau nearmat si având...pana la 4 conductoare |  |  |  | buc | 44
material:
manopera:
utilaj:
transport:
52 | W2H04A1 | Strat nisip asezat in sant pentru protejarea cablurilor |  |  |  | mc | 16.5
material:
manopera:
utilaj:
transport:
53 | TRB01B14 | Transportul nisipului cu roaba |  |  |  | tona | 34.7
material:
manopera:
utilaj:
transport:
Pag 467
0 | 1 |  |  |  |  | 2 | 3 | 4 | 5 = 3 x 4
STADIUL FIZIC: Instalatii de iluminat perimetral
54 | W2H02B1 | Identificarea traseu cable existent in teren...tare pentru sondaj fara sapatura |  |  |  | 100 m | 5
material:
manopera:
utilaj:
transport:
55 | W2G16B01 | Protejarea capatului de cablu |  |  |  | buc | 36
material:
manopera:
utilaj:
transport:
56 | W2G15E01 | Asez tambur cablu |  |  |  | buc | 1
material:
manopera:
utilaj:
transport:
57 | EB15B1 | Numere si etichete, pentru bransamente, coloane electrice, circuite telefonice sau cabluri electrice etichete pentru circuite telefonice sau cable electrice |  |  |  | buc | 110
material:
manopera:
utilaj:
transport:
57.L | 6718499 | Eticheta cabet din aluminiu |  |  |  | buc | 110
58 | ACA11B1 | Montare teava pvc in pamant, cu diametrul de 50 mm |  |  |  | m | 34
material:
manopera:
utilaj:
transport:
59 | W2H07A1 | Profil tip M pentru un cablu de 1 kV, strat protector cu folii din PVC |  |  |  | m | 320
material:
manopera:
utilaj:
transport:
60 | EI02H1 | Etansarea trecerilor de cabluri prin golurile din ziduri din canale |  |  |  | mp | 0.2
material:
manopera:
utilaj:
transport:
61 | EI02G1 | Etansarea spatiului dintre cablu si teava de protectie la treceri prin ziduri |  |  |  | buc | 72
material:
manopera:
utilaj:
transport:
62 | W1P06B | Verificari si incercari la les...20(35)kv |  |  |  | buc | 3
material:
manopera:
utilaj:
transport:
63 | W2F01C# | Corp de iluminat public, protejat contra picaturilor de apa,montat pe stalp metalic cu PRB |  |  |  | buc | 10
material:
manopera:
utilaj:
transport:
Pag 468
0 | 1 |  |  |  |  | 2 | 3 | 4 | 5 = 3 x 4
STADIUL FIZIC: Instalatii de iluminat perimetral
64 | 5104001 | Corp de iluminat public cu LED, pentru exterior, 8600 lm, montat pe tija metalica zincata rabatabila |  |  |  | buc | 10
material:
manopera:
utilaj:
transport:
65 | W2F10D01 | Dispozitiv pentru fixare...corp. ilum. st. metal incl. cond. din 1 c irje mare 2 br. simple Montare cu sc. mecan. montat |  |  |  | buc | 22
material:
manopera:
utilaj:
transport:
66 | W2F11A# | Cutie de derivatie pentru iluminat public, montata pe stâlp metal, pentru alimentare subterana intrare-iesire |  |  |  | buc | 4
material:
manopera:
utilaj:
transport:
67 | W2F11A# | Cutie de derivatie pentru iluminat public, montata pe stâlp ...pentru alimentare subterana intrare-iesire |  |  |  | buc | 10
material:
manopera:
utilaj:
transport:
68 | 7313585 | Cutie de derivatie pentru iluminat public pentru 2 cable cu o siguranta automate cu protectie diferentiala |  |  |  | buc | 10
material:
manopera:
utilaj:
transport:
69 | 7312802 | Cutie de derivatie pentru iluminat public pentru 3 cable cu o siguranta 25 A/6 A |  |  |  | buc | 2
material:
manopera:
utilaj:
transport:
70 | 6311045 | Bratara cutie de derivatie pe stilp din teava de 5m |  |  |  | buc | 20
material:
manopera:
utilaj:
transport:
71 | EF02A1 | Tablou electric, pe schelet metalic, montat pe perete sau în nisa, tabloul având suprafata de...pina la 0,30 mp |  |  |  | buc | 1
material:
manopera:
utilaj:
transport:
71.L | 7349003 | Tablou distributie tip inchis c2s stas 5358-56 |  |  |  | buc | 1
72 | EF02A1 | Tablou electric, pe schelet metalic, montat pe perete sau în nisa, tabloul având suprafata de...pina la 0,30 mp |  |  |  | buc | 4
material:
manopera:
utilaj:
transport:
73 | 7800950 | Senzor tip contact, monitorizare stare, adresabil |  |  |  | buc | 4
material:
manopera:
utilaj:
transport:
Pag 469
0 | 1 |  |  |  |  | 2 | 3 | 4 | 5 = 3 x 4
STADIUL FIZIC: Instalatii de iluminat perimetral
74 | W1R03A1 | Conductor principal pentru legarea la pamant, montat in exterior...un conductor in teren normal (1 stalp iluminat) |  |  |  | kg | 143
material:
manopera:
utilaj:
transport:
74.L | 3436509 | Otel lat lam.cald s 395 OL 37-1N lT = 50 x 6 |  |  |  | kg | 147.29
75 | EG08B1 | Conducta de legare la pamînt, a instalatiei de protectie prin legarea la pamânt, montata în pamânt, inclusiv saparea si umplerea santului, conducta fiind din...banda de otel zincata, de 40x4 mm, montata în teren tare |  |  |  | m | 152
material:
manopera:
utilaj:
transport:
76 | TRA02A20 | Transportul rutier al materialelor,semifabricatelor cu autocamionul pe dist.= ...20 km. |  |  |  | tona | 7.2
material:
manopera:
utilaj:
transport:
77 | TRI1AA01C2 | Incarcarea materialelor, grupa a-grele si...marunte,prin aruncare rampa sau teren-auto categ.2 |  |  |  | tona | 7.2
material:
manopera:
utilaj:
transport:
78 | TRI1AA08C2 | Descarcarea materialelor,grupa a-grele si marunte prin...aruncare auto-rampa,teren categ.2 |  |  |  | tona | 7.2
material:
manopera:
utilaj:
transport:
procent |  |  |  | material | manopera |  | utilaj | transport | total
Cheltuieli directe:
Recapitulatia: |  |  | Recap 1 ianuarie 2019
Alte cheltuieli directe:
Contributie asiguratorie pentru munca (CAM)
Cheltuieli indirecte
Profit
TOTAL GENERAL (fara TVA):
TVA:
TOTAL GENERAL:
STADIUL FIZIC: Refacere iluminat local/tehnologic
1 | TSA16D3 | Sapatura manuala de pamant,in spatii limitate,in transee pentru cabluri electrice, in pamant cu umiditate naturala |  |  |  | mc | 48
material:
manopera:
utilaj:
transport:
2 | TSD18D1 | Umlutura compactata in santuri,pentru cablurile ingropate ale liniilor electrice |  |  |  | mc | 40
material:
manopera:
utilaj:
transport:
Pag 470
0 | 1 |  |  |  |  | 2 | 3 | 4 | 5 = 3 x 4
STADIUL FIZIC: Refacere iluminat local/tehnologic
3 | TSD01C1 | Imprastierea cu lopata a pamant. afinat,strat uniform 10-30cm. gros cu sfarim. bulg. teren...pamant coeziv |  |  |  | mc | 8
material:
manopera:
utilaj:
transport:
4 | TSD04B1 | Compactarea cu maiul de mana a umpluturilor executate in sapaturi orizontale sau inclinate la 1/4,inclusiv udarea fiecarui strat de pamant in parte,avand :...10 cm grosime pamant coeziv |  |  |  | mc | 40
material:
manopera:
utilaj:
transport:
5 | TRI1AA01C1 | Incarcarea materialelor, grupa a-grele si...marunte,prin aruncare rampa sau teren-auto categ.1 |  |  |  | tona | 13
material:
manopera:
utilaj:
transport:
6 | DG06B1 | Spargerea si desfacerea betonului de ciment pe suprafete limitate, pentru pozarea cablurilor, conductelor, podetelor si gurilor de scurgere etc, executate in : alei, trotuare sau fundatii de drumuri. |  |  |  | mc | 0.9
material:
manopera:
utilaj:
transport:
7 | W2G01B16 | Cablu 1 kV pozat in sant pe pat de nisip, demontare |  |  |  | m | 160
material:
manopera:
utilaj:
transport:
8 | W2G01B15 | Montare ...cablu u1kv gr 0,901-1,100 kg/m cu sau al sant pat nisip cu obstac cu tract manuala |  |  |  | m | 160
material:
manopera:
utilaj:
transport:
9 | 4803010 | Cablu energie cyaby-f 0,6/ 1 KV 4x 4 U s 8778 |  |  |  | m | 160
material:
manopera:
utilaj:
transport:
10 | EC05A# | Cablu pentru energie electrica...pana la 16 mmp tras prin tub de protectie pentru racordare la corpuri de iluminat |  |  |  | m | 36
material:
manopera:
utilaj:
transport:
11 | 4802602 | Cablu energie cyaby 0,6/ 1 KV 3x 2,5 U s 8778 |  |  |  | m | 36
material:
manopera:
utilaj:
transport:
12 | EC13A1 | Cap terminal uscat de interior, la cablu cu izolatie si manta din PVC pentru instalatii de comanda, semnalizari si blocari, inclusiv legarea la clemele tablourilor sau aparatelor si scirerea etichetelor, cablul fiind armat sau nearmat si având pana la 4 conductoare |  |  |  | buc | 26
material:
manopera:
utilaj:
transport:
Pag 471
0 | 1 |  |  |  |  | 2 | 3 | 4 | 5 = 3 x 4
STADIUL FIZIC: Refacere iluminat local/tehnologic
13 | W2H04A1 | Strat nisip asezat in sant pentru...protejarea cablurilor la lucr in prof netipizat |  |  |  | mc | 8
material:
manopera:
utilaj:
transport:
14 | TRB01B14 | Transportul materialelor cu roaba pe pneuri inc aruncare desc aruncare grupa...1-3 distanta 40m |  |  |  | tona | 12
material:
manopera:
utilaj:
transport:
15 | W2H02B1 | Identificarea traseu cable existent in teren...tare pentru sondaj fara sapatura |  |  |  | 100 m | 2
material:
manopera:
utilaj:
transport:
16 | W2G16B01 | Protejarea capatului de cablu cu izolat. de...pvc cornet din carton |  |  |  | buc | 12
material:
manopera:
utilaj:
transport:
17 | W2G15E01 | Asez tambur cablu cu...gr. de 5201-6800kg |  |  |  | buc | 1
material:
manopera:
utilaj:
transport:
18 | EB15B1 | Numere si etichete, pentru bransamente, coloane electrice, circuite telefonice sau cabluri electrice etichete pentru circuite telefonice sau cable electrice |  |  |  | buc | 26
material:
manopera:
utilaj:
transport:
18.L | 6719689 | Eticheta tubulare PVC |  |  |  | buc | 26
19 | ACA11B1 | Montare teava PVC tip 3(m) in pamant, in exteriorul cladirilor,avand dn 50 |  |  |  | m | 8
material:
manopera:
utilaj:
transport:
20 | W2H07A1 | Profil tip...m pentru 1 cablu de 1kv strat protector cu folii din pvc |  |  |  | m | 140
material:
manopera:
utilaj:
transport:
21 | EI02H1 | Etansarea trecerilor de cabluri prin golurile din ziduri sau în canale |  |  |  | mp | 0.2
material:
manopera:
utilaj:
transport:
22 | EI02G1 | Etansarea spatiului dintre cablu si teava de protectie la treceri prin ziduri |  |  |  | buc | 10
material:
manopera:
utilaj:
transport:
Pag 472
0 | 1 |  |  |  |  | 2 | 3 | 4 | 5 = 3 x 4
STADIUL FIZIC: Refacere iluminat local/tehnologic
23 | CP18A1 (manopera) | Demontare/montare dalelor prefabricate din beton armat peste canale-asimilat |  |  |  | buc | 40
material:
manopera:
utilaj:
transport:
24 | W2F01C# | Corp de iluminat public, protejat contra picaturilor de apa, montat pe stâlp plantat cu platforma ridicatoare cu brat PRB-16 pt. retelele de iluminat aeriene; |  |  |  | buc | 8
material:
manopera:
utilaj:
transport:
25 | 5104167 | Corp de iluminat cu sursa tip LED, min.8600 lm, inclusiv suport rabatabil |  |  |  | buc | 8
material:
manopera:
utilaj:
transport:
27 | W2F01C1# | Corp de iluminat public, protejat contra picaturilor de apa, montat...pe stâlp plantat cu platforma ridicatoare cu brat PRB-16 pt. retelele de iluminat aeriene; -demontare |  |  |  | buc | 12
material:
manopera:
utilaj:
transport:
28 | W2F10D01 | Dispozitiv pentru fixare...corp. ilum. st. metal incl. cond. din 1 c irje mare 2 br. simple Montare cu sc. mecan. montat |  |  |  | buc | 11
material:
manopera:
utilaj:
transport:
29 | W2F11A# | Cutie de derivatie pentru iluminat public, montata pe stâlp ...pentru alimentare subterana intrare-iesire |  |  |  | buc | 10
material:
manopera:
utilaj:
transport:
29.L | 7312801 | Cutie de derivatie pentru iluminat public pentru 2 cable cu 2 sigurante LF 25 A |  |  |  | buc | 10
29.L | 6311040 | Bratara cutie de derivatie pe stilp centrifugat de iluminat de 5,1 m |  |  |  | buc | 10
30 | W2F11A# | Cutie de derivatie pentru iluminat public, montata pe stâlp ...pentru alimentare subterana intrare-iesire |  |  |  | buc | 1
material:
manopera:
utilaj:
transport:
30.L | 7312802 | Cutie de derivatie pentru iluminat public pentru 3 cable cu 2 sigurante LF 25 A |  |  |  | buc | 1
30.L | 6311040 | Bratara cutie de derivatie pe stilp centrifugat de iluminat de 5,1 m |  |  |  | buc | 1
31 | EG08B1 | Conducta de legare la pamînt, a instalatiei de paratrasnet sau a instalatiei de protectie prin legarea la pamânt, montata în pamânt, inclusiv saparea si umplerea santului, conducta fiind din banda de otel zincata, de 40x4 mm, montata în teren tare |  |  |  | m | 22
material:
manopera:
utilaj:
transport:
Pag 473
0 | 1 |  |  |  |  | 2 | 3 | 4 | 5 = 3 x 4
STADIUL FIZIC: Refacere iluminat local/tehnologic
32 | EB02C1 | Conducta de cupru, cu izolatie, introdusa în tuburi izolante sau de protectie de orice fel, conducta având sectiunea 16 mmp |  |  |  | m | 22
material:
manopera:
utilaj:
transport:
32.L | 4826634 | Conductor de cupru neizolat 1x 16 s 526 |  |  |  | m | 22.66
33 | W1MO54F# | Papuc fixat pe conductor ... mmp...16-25mmp Cu. |  |  |  | buc | 44
material:
manopera:
utilaj:
transport:
33.L | 5202304 | Papuc cupru pc 16 |  |  |  | buc | 44
34 | TRI1AA01C1 | Incarcarea materialelor, grupa a-grele si...marunte,prin aruncare rampa sau teren-auto categ.1 |  |  |  | tona | 2.3
material:
manopera:
utilaj:
transport:
35 | TRI1AA08C1 | Descarcarea materialelor,grupa a-grele si marunte prin...aruncare auto-rampa,teren categ.1 |  |  |  | tona | 2.3
material:
manopera:
utilaj:
transport:
36 | TRA01A20 | Transportul rutier al...materialelor,semifabricatelor cu autobasculanta pe dist.= 20 km. |  |  |  | tona | 2.3
material:
manopera:
utilaj:
transport:
procent |  |  |  | material | manopera |  | utilaj | transport | total
Cheltuieli directe:
Recapitulatia: |  |  | Recap 1 ianuarie 2019
Alte cheltuieli directe:
Contributie asiguratorie pentru munca (CAM)
Cheltuieli indirecte
Profit
TOTAL GENERAL (fara TVA):
TVA:
TOTAL GENERAL:
STADIUL FIZIC: Instalatie de legare la pamant
1 | W1MN04A# | Conductor montat în exterior pentru legarea la pamânt, |  |  |  | kg | 1200
material:
manopera:
utilaj:
transport:
2 | 3701509 | Banda din otel Zn 40x5mm; |  |  |  | kg | 300
material:
manopera:
utilaj:
transport:
Pag 474
0 | 1 |  |  |  |  | 2 | 3 | 4 | 5 = 3 x 4
STADIUL FIZIC: Instalatie de legare la pamant
3 | 3701512 | Banda din otel Zn 50x6mm; |  |  |  | kg | 900
material:
manopera:
utilaj:
transport:
4 | W1R06A2 | Electrod din teava de otel de doi toli si jumatate pentru legarea la pamant in teren...tare |  |  |  | m | 36
material:
manopera:
utilaj:
transport:
5 | W1R11A | Imbinarea prizei de legare...la pamant cu suruburi galvanizate m12x40 |  |  |  | buc | 50
material:
manopera:
utilaj:
transport:
6 | ACB12A1 | Imbinare prin sudura electr. piese legatura executata la pozitie |  |  |  | buc | 100
material:
manopera:
utilaj:
transport:
7 | TSA04E1 | Sapatura manuala de pamant in spatii limitate, pentru conductorul de legare la pamant |  |  |  | mc | 172
material:
manopera:
utilaj:
transport:
8 | TSD18C1 | Umlutura compactata in santuri, executata cu pamant provenit din sapatura |  |  |  | mc | 172
material:
manopera:
utilaj:
transport:
9 | W2H01B# | Identificarea traseului conductorului de legare la pamant |  |  |  | buc | 6
material:
manopera:
utilaj:
transport:
10 | W1F12B | Incercari ...Instalatie de legare la pamant in statia electrica |  |  |  | buc | 1
material:
manopera:
utilaj:
transport:
11 | W1F12D | Incercari ...pentru masurarea tensiunii de atingere si de pas. |  |  |  | buc | 1
material:
manopera:
utilaj:
transport:
12 | TRB05B29 | Transportul materialelor prin purtat...direct,materiale incomode peste 25 kg distanta 90m |  |  |  | tona | 3
material:
manopera:
utilaj:
transport:
Pag 475
0 | 1 |  |  |  |  | 2 | 3 | 4 | 5 = 3 x 4
STADIUL FIZIC: Instalatie de legare la pamant
13 | TRI1AA01C1 | Incarcarea materialelor, grupa a-grele si...marunte,prin aruncare rampa sau teren-auto categ.1 |  |  |  | tona | 15
material:
manopera:
utilaj:
transport:
14 | TRI1AA08C1 | Descarcarea materialelor,grupa a-grele si marunte prin...aruncare auto-rampa,teren categ.1 |  |  |  | tona | 15
material:
manopera:
utilaj:
transport:
15 | TRA02A20 | Transportul rutier al materialelor,semifabricatelor cu autocamionul pe dist.= ...20 km. |  |  |  | tona | 15
material:
manopera:
utilaj:
transport:
procent |  |  |  | material | manopera |  | utilaj | transport | total
Cheltuieli directe:
Recapitulatia: |  |  | Recap 1 ianuarie 2019
Alte cheltuieli directe:
Contributie asiguratorie pentru munca (CAM)
Cheltuieli indirecte
Profit
TOTAL GENERAL (fara TVA):
TVA:
TOTAL GENERAL:
STADIUL FIZIC: Instalatie de paratrasnete
1 | CB46B1 | Esafodaje de sustinere E 75 de forma dreptunghiulara cu inaltimea de peste 3m |  |  |  | m | 24
material:
manopera:
utilaj:
transport:
2 | RPCT09A1 | Demolarea elementelor de beton simplu si beton armat cu mijloace manuale a fundatiilor si elevatiilor din beton simplu având dozajul pâna la 150 kg ciment la mc de beton |  |  |  | mc | 0.3
material:
manopera:
utilaj:
transport:
3 | CMIV15D | Taierea in lungime, cu flacara oxiacetilenica cu grosimea materialului de 5,1-10 mm la taiere curba |  |  |  | ml | 3
material:
manopera:
utilaj:
transport:
4 | RI1061ZA348B | Taierea conductelor din otel de joasa si medie presiune cu flacara oxiacetilenica la pozitie in instalatie, cu diametrul exterior al conductei 101-125 mm si grosimea peretelui 6.1-12 mm |  |  |  | buc | 4
material:
manopera:
utilaj:
transport:
5 | W1C09A1 | Constructii din ol....montare in statii si posturi de transf. suporturi,stelaje,canale etc. montare |  |  |  | kg | 50
material:
manopera:
utilaj:
transport:
Pag 476
0 | 1 |  |  |  |  | 2 | 3 | 4 | 5 = 3 x 4
STADIUL FIZIC: Instalatie de paratrasnete
5.L | 5211367 | Bratara de fixare pe suport |  |  |  | kg | 50
6 | TSA04E1 | Sapatura manuala de pamant in spatii limitate, pentru montare electrod orizontali si verticali de legare la pamant |  |  |  | mc | 12
material:
manopera:
utilaj:
transport:
7 | TSD18C1 | Umlutura compactata |  |  |  | mc | 12
material:
manopera:
utilaj:
transport:
8 | W1MN14A# | Electrod din teava de otel zincata pentru priza de legare la pamânt ...teren normal |  |  |  | m | 18
material:
manopera:
utilaj:
transport:
8.L | 3701414 | Banda din otel Zn 40x4mm; |  |  |  | kg | 3.6
8.L | 7319521 | Electrod vertical OlZn 2,5", 3m |  |  |  | m | 18.36
9 | W1MN13B# | Banda din otel zincata pentru priza de legare la pamânt montata în teren tare - montare |  |  |  | kg | 115
material:
manopera:
utilaj:
transport:
9.L | 3701512 | Banda din otel Zn 50x6mm; |  |  |  | kg | 118.45
10 | W1MN01A# | Conductor pentru legarea la pamânt montat în interior pe suport existent ... principal, din banda de otel zincata - montare |  |  |  | kg | 60
material:
manopera:
utilaj:
transport:
10.L | 3701509 | Banda din otel Zn 40x5mm; |  |  |  | kg | 61.8
11 | W1SI05A# | Imbinarea prizei de legare...la pamant cu suruburi zincate |  |  |  | buc | 12
material:
manopera:
utilaj:
transport:
12 | ACB12A1 | Imbinare prin sudura electr. piese legatura executata la pozitie avand dn 50 |  |  |  | buc | 12
material:
manopera:
utilaj:
transport:
13 | EG10A1 | Cutie cu eclisa de legatura, pentru centura de împamîntare, montare |  |  |  | buc | 3
material:
manopera:
utilaj:
transport:
14 | AUT1220A1 | Ora pr. macara pneuri brat zabrele 10,0-14,9 tf 2 schimburi |  |  |  | ora | 6
material:
manopera:
utilaj:
transport:
Pag 477
0 | 1 |  |  |  |  | 2 | 3 | 4 | 5 = 3 x 4
STADIUL FIZIC: Instalatie de paratrasnete
15 | TRB05B29 | Transportul materialelor prin purtat...direct,materiale incomode peste 25 kg distanta 90m |  |  |  | tona | 1.2
material:
manopera:
utilaj:
transport:
16 | TRI1AA01C1 | Incarcarea materialelor, grupa a-grele si...marunte,prin aruncare rampa sau teren-auto categ.1 |  |  |  | tona | 1.2
material:
manopera:
utilaj:
transport:
17 | TRI1AA08C1 | Descarcarea materialelor,grupa a-grele si marunte prin...aruncare auto-rampa,teren categ.1 |  |  |  | tona | 1.2
material:
manopera:
utilaj:
transport:
18 | TRA02A20 | Transportul rutier al materialelor,semifabricatelor cu autocamionul pe dist.= ...20 km. |  |  |  | tona | 1.2
material:
manopera:
utilaj:
transport:
procent |  |  |  | material | manopera |  | utilaj | transport | total
Cheltuieli directe:
Recapitulatia: |  |  | Recap 1 ianuarie 2019
Alte cheltuieli directe:
Contributie asiguratorie pentru munca (CAM)
Cheltuieli indirecte
Profit
TOTAL GENERAL (fara TVA):
TVA:
TOTAL GENERAL:
STADIUL FIZIC: Reparare paratrasnete- conf. metal
1 | CB46B1 | Esafodaje de sustinere E 75 de forma dreptunghiulara cu inaltimea de peste 3m |  |  |  | m | 69.6
material:
manopera:
utilaj:
transport:
2 | RPCT09A1 | Demolarea elementelor de beton simplu si beton armat cu mijloace ...manuale a fundatiilor si elevatiilor din beton simplu având dozajul pâna la 150 kg ciment la mc de beton |  |  |  | mc | 0.15
material:
manopera:
utilaj:
transport:
3 | RPEXH04 | Diverse lucrari la instalatiile electrice:...demontare instalatie de paratrasnet |  |  |  | m | 24
material:
manopera:
utilaj:
transport:
4 | EG01K1 | Tija de captare, pentru instalatii de paratrasnete, tija fiind de tip PV - 3, de 9 m |  |  |  | buc | 4
material:
manopera:
utilaj:
transport:
Pag 478
0 | 1 |  |  |  |  | 2 | 3 | 4 | 5 = 3 x 4
STADIUL FIZIC: Reparare paratrasnete- conf. metal
5 | CL20C1 | Confectii metalice diverse, montate aparent diverse exclusiv parapeti,balustrazi,chepenguri |  |  |  | kg | 510
material:
manopera:
utilaj:
transport:
6 | 5891305 | Confectie metalica zincata |  |  |  | kg | 510
material:
manopera:
utilaj:
transport:
7 | W1SI07A# | Montare tija metalica zincata pentru paratrasnet... la inaltimea de 8-11,6 m |  |  |  | buc | 4
material:
manopera:
utilaj:
transport:
8 | TRA04A20 | Transport rutier materiale semifabricate cu autoremorchere cu remorci treiler sub 20t pe...dis.20 km. |  |  |  | tona | 0.53
material:
manopera:
utilaj:
transport:
9 | AUT1220 | Ora pr. macara pneuri brat zabrele 10,0-14,9 tf 2 schimburi |  |  |  | ora | 12
material:
manopera:
utilaj:
transport:
10 | CMIV15D | Taierea in lungime, cu flacara oxiacetilenica ...cu grosimea materialului de 5,1-10 mm la taiere curba |  |  |  | m | 3
material:
manopera:
utilaj:
transport:
11 | RI1061ZA348B | Taierea conductelor din otel de joasa si medie presiune cu flacara oxiacetilenica la pozitie in instalatie, cu diametrul exterior al conductei 101-125 mm...si grosimea peretelui 6.1-12 mm |  |  |  | buc | 6
material:
manopera:
utilaj:
transport:
procent |  |  |  | material | manopera |  | utilaj | transport | total
Cheltuieli directe:
Recapitulatia: |  |  | Recap 1 ianuarie 2019
Alte cheltuieli directe:
Contributie asiguratorie pentru munca (CAM)
Cheltuieli indirecte
Profit
TOTAL GENERAL (fara TVA):
TVA:
TOTAL GENERAL:
STADIUL FIZIC: Provizorat 20 kV
1 | W1MO29B1# | Grup de trei cutii terminale de interior din set de materiale termocontractibile pentru trei terminale, pentru cabluri monofazate 20KVcu izolatie din polietilena...120-150mmp - demontare - |  |  |  | set | 4
material:
manopera:
utilaj:
transport:
Pag 479
0 | 1 |  |  |  |  | 2 | 3 | 4 | 5 = 3 x 4
STADIUL FIZIC: Provizorat 20 kV
2 | W1M31XA | Identificare traseu de cabluri existente |  |  |  | m | 100
material:
manopera:
utilaj:
transport:
3 | TSA16D3 | Sapatura manuala de pamant, in spatii limitate, in transee de pana la 4 m adancime, pentru cabluri electrice de inalta tensiune in pamant cu umiditate naturala cu sprijiniri latime < 1m adancime < 1,5m teren foarte tare |  |  |  | mc | 15
material:
manopera:
utilaj:
transport:
4 | TSD01C1 | Imprastierea cu lopata a pamant. afinat,strat uniform 10-30cm. gros cu sfarim. bulg. teren...pamant coeziv |  |  |  | mc | 15
material:
manopera:
utilaj:
transport:
5 | TSD18D1 | Umlutura compactata in santuri,pentru cablurile ingropate ale liniilor electrice de inalta tensiune,executata cu pamant provenit din :...teren foarte tare |  |  |  | mc | 15
material:
manopera:
utilaj:
transport:
6 | W1S31C | Manson de legatura pentru cablu monof. de 20kv cu izol. din polietilena,cu cond. de al. cu sec....150 sau 185mmp. |  |  |  | buc | 12
material:
manopera:
utilaj:
transport:
6.L | 5208625 | Manson de legatura ptr cablu monofazat 20 KV cu izolatie reticulara 150 mmp |  |  |  | buc | 12
7 | W1S29C1 | Manson de legatura mixt tip ml pentru cabluri trif de 6-10kv cu izol pvc-hirtie cu cond de al cu sec...150mmp. |  |  |  | buc | 2
material:
manopera:
utilaj:
transport:
7.L | 5209314 | Set manson legatura mixta intre cablu trifazat si cablu monofazat cu izolatie XLPE pentru cablu cu sectiunea de 150 mmp |  |  |  | buc | 2
8 | W1MO29B# | Grup de trei cutii terminale de interior din set de materiale termocontractibile pentru trei terminale, pentru cabluri monofazate 20KVcu izolatie din polietilena...120-150mmp - montare - |  |  |  | set | 4
material:
manopera:
utilaj:
transport:
8.L | 5208744 | Set 3 terminale de interior pentru cablu 20 kV cu sectiunea de 150 mmp |  |  |  | buc | 4
9 | W1S06C2 | Cablu tip. . . 20kv,monofazat,izol. pe,sect....150 sau 185mmp. poz. in sant cu obstacole |  |  |  | km | 0.3
material:
manopera:
utilaj:
transport:
9.L | 4807846 | Cablu energie A2XS(FL)2Y 12/20 KV 1x150 str.e 535/8 |  |  |  | m | 307.5
Pag 480
0 | 1 |  |  |  |  | 2 | 3 | 4 | 5 = 3 x 4
STADIUL FIZIC: Provizorat 20 kV
10 | W2G15E01 | Asez tambur cablu cu...gr. de 5201-6800kg |  |  |  | buc | 1
material:
manopera:
utilaj:
transport:
11 | EI02H1 | Etansarea...trecerilor de cabluri prin golurile din ziduri sau în canale |  |  |  | mp | 1
material:
manopera:
utilaj:
transport:
12 | EI02G1 | Etansarea...spatiului dintre cablu si teava de protectie la treceri prin ziduri |  |  |  | buc | 4
material:
manopera:
utilaj:
transport:
13 | TRI1AA01C2 | Incarcarea materialelor, grupa a-grele si...marunte,prin aruncare rampa sau teren-auto categ.2 |  |  |  | tona | 1.5
material:
manopera:
utilaj:
transport:
14 | TRI1AA08C2 | Descarcarea materialelor,grupa a-grele si marunte prin...aruncare auto-rampa,teren categ.2 |  |  |  | tona | 1.5
material:
manopera:
utilaj:
transport:
15 | TRA01A50 | Transportul rutier al...materialelor,semifabricatelor cu autobasculanta pe dist.= 50 km. |  |  |  | tona | 1.5
material:
manopera:
utilaj:
transport:
16 | W1MC04A1# | Post de transformare montat la sol în exterior tip modul ...PTM - 5 - demontare - |  |  |  | buc | 1
material:
manopera:
utilaj:
transport:
17 | W1R05A1 | Conductor de derivatie, pentru legarea la pamant, montat in exterioare...un conductor in teren normal |  |  |  | kg | 5
material:
manopera:
utilaj:
transport:
18 | EG10A1 | Cutie cu eclisa de legatura, pentru centura de împamîntare |  |  |  | buc | 1
material:
manopera:
utilaj:
transport:
19 | TRA02A10 | Transportul rutier al materialelor,semifabricatelor cu autocamionul pe dist.= ...10 km. |  |  |  | tona | 0.5
material:
manopera:
utilaj:
transport:
Pag 481
0 | 1 |  |  |  |  | 2 | 3 | 4 | 5 = 3 x 4
STADIUL FIZIC: Provizorat 20 kV
20 | TRI1AA01C3 | Incarcarea materialelor, grupa a-grele si...marunte,prin aruncare rampa sau teren-auto categ.3 |  |  |  | tona | 0.5
material:
manopera:
utilaj:
transport:
21 | TRI1AA08C3 | Descarcarea materialelor,grupa a-grele si marunte prin...aruncare auto-rampa,teren categ.3 |  |  |  | tona | 0.5
material:
manopera:
utilaj:
transport:
22 | MDTC4623050 | Transport utilaj...50 km-65121002-macara pe pneuri de 0,10-0,149 mn(1-14,9tf) |  |  |  | buc | 1
material:
manopera:
utilaj:
transport:
23 | AUT6751 | Automacara 5tf,hma=6,5m,deschidere max=5,5m |  |  |  | ora | 2
material:
manopera:
utilaj:
transport:
procent |  |  |  | material | manopera |  | utilaj | transport | total
Cheltuieli directe:
Recapitulatia: |  |  | Recap 1 ianuarie 2019
Alte cheltuieli directe:
Contributie asiguratorie pentru munca (CAM)
Cheltuieli indirecte
Profit
TOTAL GENERAL (fara TVA):
TVA:
TOTAL GENERAL:
STADIUL FIZIC: Montare panouri fotovoltaice
1 | RpEJ01C% | Confectionarea si montarea consolelor metalice pentru sustinerea de:...idem, confectii metalice diverse (dispozitive de sustinere etc. |  |  |  | kg | 150
material:
manopera:
utilaj:
transport:
2 | 4833212 | Set surub ancorare pe structuri din lemn M10x180 pentru sistem fotovoltaic |  |  |  | buc | 100
material:
manopera:
utilaj:
transport:
3 |  | Sina montare panouri fotovoltaice din aluminiu |  |  |  | m | 170
material:
manopera:
utilaj:
transport:
4 |  | Set clema pentru prinderea sinelor nord-sud de sinele est-vest |  |  |  | buc | 80
material:
manopera:
utilaj:
transport:
Pag 482
0 | 1 |  |  |  |  | 2 | 3 | 4 | 5 = 3 x 4
STADIUL FIZIC: Montare panouri fotovoltaice
5 |  | Clema de capat din poliamida ranforsata cu fibra de sticla |  |  |  | buc | 56
material:
manopera:
utilaj:
transport:
6 |  | Set conector sina |  |  |  | buc | 8
material:
manopera:
utilaj:
transport:
7 |  | Cleme mediana modul |  |  |  | buc | 40
material:
manopera:
utilaj:
transport:
8 |  | Clema de capat modul |  |  |  | buc | 40
material:
manopera:
utilaj:
transport:
9 |  | Clema de echipotentiere |  |  |  | buc | 30
material:
manopera:
utilaj:
transport:
10 |  | Conductor rotund otel zincat termic, sectiune transversala 50mm2 |  |  |  | m | 70
material:
manopera:
utilaj:
transport:
11 |  | Piesa de legatur/derivatie instalatie de impamantare pentru conductor cu sectiune circulara |  |  |  | buc | 18
material:
manopera:
utilaj:
transport:
12 | YB01 | Diferenta pret manopera lei - montare sistem fotovoltaic 11,55kWp |  |  |  | lei | 199
material:
manopera:
utilaj:
transport:
13 |  | Sistem fotovoltaic 11,55kWp |  |  |  | buc | 1
material:
manopera:
utilaj:
transport:
14 | ATD17XC | Racord.fara papuci la cond.elect.din cu sec.sub 16mm la tabl.cond.cu sect.6-16mmp lung.sub 1,5m |  |  |  | buc | 60
material:
manopera:
utilaj:
transport:
Pag 483
0 | 1 |  |  |  |  | 2 | 3 | 4 | 5 = 3 x 4
STADIUL FIZIC: Montare panouri fotovoltaice
15 | ATD29C | Suporti, stelaje, constructii metalice ...jgheaburi de protectie pentru cabluri |  |  |  | kg | 50
material:
manopera:
utilaj:
transport:
16 |  | Conductor flexibil 6mm2 galben/verde |  |  |  | m | 92
material:
manopera:
utilaj:
transport:
17 |  | Surub de legare la pamânt cu filet de fixare pentru fixarea conductorului de egalizare potential la sistemul de sustinere a cablurilor |  |  |  | buc | 50
material:
manopera:
utilaj:
transport:
18 |  | Jgheaburi sarma 50x35x300 utilizare la exterior, material otel zincat prin imersie |  |  |  | m | 92
material:
manopera:
utilaj:
transport:
19 |  | Capac neperforat pentru jgheaburi din sârma DRLU 050 DD 50x3000mm, utilizare la exterior, material otel cu strat zinc- aluminiu, |  |  |  | m | 92
material:
manopera:
utilaj:
transport:
20 |  | Piesa de îmbinare a jgheaburilor din sârma inclusiv surub FRS M6 x 20 cu piulita combi GSV 34 FT, o?el zincat prin imersie FT |  |  |  | buc | 30
material:
manopera:
utilaj:
transport:
21 |  | Distantier pentru pozarea jgheaburilor din sârma DBLG 20 050 FT, utilizare la exterior, material otel zincat prin imersie |  |  |  | buc | 90
material:
manopera:
utilaj:
transport:
22 | EB04C% | Conductor de aluminiu sau cupru introdus in canaleti sau plinte, avand sectiunea de...pana la 4 - 6 mmp |  |  |  | m | 240
material:
manopera:
utilaj:
transport:
23 |  | Cablu de energie PV1-F 0,9/1,8kV 1x6mmp rm, manta rosu |  |  |  | m | 120
material:
manopera:
utilaj:
transport:
24 |  | Cablu de energie PV1-F 0,9/1,8kV 1x6mmp rm, manta negru |  |  |  | m | 120
material:
manopera:
utilaj:
transport:
Pag 484
0 | 1 |  |  |  |  | 2 | 3 | 4 | 5 = 3 x 4
STADIUL FIZIC: Montare panouri fotovoltaice
25 |  | Conector MALE pentru cablu de energie cu sectiunea între 4-6 mmp |  |  |  | buc | 16
material:
manopera:
utilaj:
transport:
26 |  | Conector FEMALE pentru cablu de energie cu sectiunea între 4-6 mmp |  |  |  | buc | 16
material:
manopera:
utilaj:
transport:
27 | 4113552 | Colier din plastic pentru fixarea conductor dintre panouri |  |  |  | buc | 30
material:
manopera:
utilaj:
transport:
28 | 17000754292 | Colier material plastic pt.prindere si strangere |  |  |  | buc | 100
material:
manopera:
utilaj:
transport:
29 | TCD12A1 | Invertor trifazat - montare |  |  |  | buc | 1
material:
manopera:
utilaj:
transport:
30 |  | Invertor trifazat on-grid, 10kW, 2xMPPT |  |  |  | buc | 1
material:
manopera:
utilaj:
transport:
31 | EF02C1 | Tablou electric, pe schelet metalic, montat pe perete sau în nisa, tabloul având suprafata de...0,91-1,50 mp |  |  |  | buc | 1
material:
manopera:
utilaj:
transport:
32 |  | Tablou general CEF 10-20kW, cu doua compartimente (CC/CA) echipat cu 4 circuite de intrare cc prevazute cu sig fuzibile si descarcatori, un circuit de intrare c.a. cu intrerupator, releu de protectie si comanda, 2 contactori, contor smart, sig automata circuite releu. |  |  |  | buc | 1
material:
manopera:
utilaj:
transport:
33 |  | Sumator 1 faza 3xTC |  |  |  | buc | 3
material:
manopera:
utilaj:
transport:
34 | EA15B% | Sistem de canaleti sau plinte din material plastic, montat aparent pe dibluri din PVC, avand latimea de:...peste 30 mm, din material plastic |  |  |  | m | 25
material:
manopera:
utilaj:
transport:
Pag 485
0 | 1 |  |  |  |  | 2 | 3 | 4 | 5 = 3 x 4
STADIUL FIZIC: Montare panouri fotovoltaice
34.L |  | Canal (plinte) din material plastic de 60x40 mm |  |  |  | m | 25.75
34.L |  | Cot plat 90 grade din material plastic cu dimensiunile 60x40 mm |  |  |  | buc | 5
34.L |  | Piesa de capat pentru plinta din material plastic cu dimensiunile 60x40 mm |  |  |  | buc | 2.5
35 | W2G10B# | Cablu de energie electrica armat, cu conductoare din aluminiu de 1KV, pozat în canal de cable, cu tractiune mecanica...sectiunea de la 3x25+16 pâna la 3x50+25 fara obstacole sau cu greutatea specifica 1,101 -l,5kg/m; |  |  |  | m | 35
material:
manopera:
utilaj:
transport:
35.L | 4806969 | Cablu energie NA2XbY 0,6/ 1 KV 3x 50 + 25 M s 8778 |  |  |  | m | 36.05
36 | AMC3I17M | Reparatii dulapuri alimentari si distributie...demontare si montare intrerupatori |  |  |  | buc | 1
material:
manopera:
utilaj:
transport:
37 | 5501695 | Intrerupator automat isol. 100a tripol.lf 500 V simb.4100 |  |  |  | buc | 1
material:
manopera:
utilaj:
transport:
38 | AUT7405 | Incarcare frontal pe pn-uri...pina la 1,5-2,5 |  |  |  | ora | 8
material:
manopera:
utilaj:
transport:
39 | AUT6728 | Macara pe...pneuri pina la 9,9tf |  |  |  | ora | 2
material:
manopera:
utilaj:
transport:
40 | TRA02A20 | Transportul rutier al materialelor,semifabricatelor cu autocamionul pe dist.= ...20 km. |  |  |  | tona | 2
material:
manopera:
utilaj:
transport:
procent |  |  |  | material | manopera |  | utilaj | transport | total
Cheltuieli directe:
Recapitulatia: |  |  | Recap 1 ianuarie 2019
Alte cheltuieli directe:
Contributie asiguratorie pentru munca (CAM)
Cheltuieli indirecte
Profit
TOTAL GENERAL (fara TVA):
TVA:
TOTAL GENERAL:
STADIUL FIZIC: #(1)Montare utilaj circuite primare 110 kV
Pag 486
0 | 1 |  |  |  |  | 2 | 3 | 4 | 5 = 3 x 4
STADIUL FIZIC: #(1)Montare utilaj circuite primare 110 kV
1 | W1B02D1 | Transformator sau...autotransformator,putere masa unitara 22001-28000kg montat exterior,montare |  |  |  | buc | 1
material:
manopera:
utilaj:
transport:
2 | W1B11A1 | Instalatie...pentru protectie antiseismica. montare |  |  |  | buc | 1
material:
manopera:
utilaj:
transport:
3 | W1B08B | Schimbarea directiei rotilor transformatorului sauautotransformatorului cu masa...21-50t |  |  |  | buc | 8
material:
manopera:
utilaj:
transport:
4 | W1A09M1 | Separator tripolar montat in exterior, cu 2 c. l. p., tip STE2P-1600A, montare |  |  |  | buc | 2
material:
manopera:
utilaj:
transport:
5 | W1A15B1 | Dispozitiv de actionare cu servomotor pentru separator de exterior tripolar,montare |  |  |  | buc | 6
material:
manopera:
utilaj:
transport:
6 | W1A22B1 | Transformator monopolar de masura curent pentru exterior, 110 kV, montare |  |  |  | buc | 3
material:
manopera:
utilaj:
transport:
7 | W1A19E1 | Transformator monopolar de masura tensiune capacitiv, pentru exterior, 110 kV, ,montare |  |  |  | buc | 3
material:
manopera:
utilaj:
transport:
8 | W1A25C1 | Descarcator cu oxid de zinc, 110kV,montare |  |  |  | buc | 3
material:
manopera:
utilaj:
transport:
9 | W1A26A1 | Contor pentru inregistrarea descarcarilor,montare |  |  |  | buc | 3
material:
manopera:
utilaj:
transport:
10 | W1A04A1 | Intreruptor automat tripolar, cu mediu de izolare in aer si mediul de stingere a arcului in SF6, echipat cu dispozitiv de actionare cu resort, de exterior,110 kV, 2500A, 40 kA, montare |  |  |  | buc | 1
material:
manopera:
utilaj:
transport:
Pag 487
0 | 1 |  |  |  |  | 2 | 3 | 4 | 5 = 3 x 4
STADIUL FIZIC: #(1)Montare utilaj circuite primare 110 kV
11 | W1E03B1 | Izolator suport de exterior tip coloana montat pe constructie metalica, 110 kV, montare |  |  |  | buc | 1
material:
manopera:
utilaj:
transport:
12 | W1C06A1 | Cutie metalica de cleme complet echipata pentru statii de...110-400kv montare |  |  |  | buc | 1
material:
manopera:
utilaj:
transport:
13 | W1C10A1 (manopera) | Confectii metalice zincate montate in statia de transformare (suporti echipamente) |  |  |  | kg | 3610
material:
manopera:
utilaj:
transport:
14 | W1C06A1 | Tablou de ventilatie transformator de putere, montare |  |  |  | buc | 1
material:
manopera:
utilaj:
transport:
15 | W1MN05A# | Legarea la pamânt a elementelor metalice mobile cu conductor flexibil...- montare - |  |  |  | buc | 30
material:
manopera:
utilaj:
transport:
16 | EG08XD | Piesa de racord la inst.de legare la pam.sau asigura.a contin.elec.din cordon flexibil fixat 2papuci |  |  |  | buc | 32
material:
manopera:
utilaj:
transport:
16.L | 5204077 | Papuc alum120mmp presat |  |  |  | buc | 64
16.L | 4832621 | Conductor vlpy 120 ni 1900 |  |  |  | m | 32
17 | EG08XD | Piesa de racord la inst.de legare la pam.sau asigura.a contin.elec.din cordon flexibil fixat 2papuci |  |  |  | buc | 10
material:
manopera:
utilaj:
transport:
17.L | 5204027 | Papuc alum 25mmp presat |  |  |  | buc | 20
17.L | 4832578 | Conductor vlpy 25 ni 1900 |  |  |  | m | 10
18 | ATA07B | Eticheta cu inscriptie pe panou pentru aparate,montata prin lipire |  |  |  | buc | 30
material:
manopera:
utilaj:
transport:
19 | W1G02C | Intreruperea si repunerea sub tensiune a celulei de 110 kV |  |  |  | buc | 1
material:
manopera:
utilaj:
transport:
Pag 488
0 | 1 |  |  |  |  | 2 | 3 | 4 | 5 = 3 x 4
STADIUL FIZIC: #(1)Montare utilaj circuite primare 110 kV
20 | W1F02B | Incercari intrerupator automat 110 kV |  |  |  | buc | 1
material:
manopera:
utilaj:
transport:
21 | W1F02E | Incercari dispozitiv de actionare a intrerupatorului automat |  |  |  | buc | 1
material:
manopera:
utilaj:
transport:
22 | W1F03B | Incercari separator circuite primare, tripolar 110 kV |  |  |  | buc | 1
material:
manopera:
utilaj:
transport:
23 | W1F03D | Incercari dispozitive de actionare separator tripolar |  |  |  | buc | 3
material:
manopera:
utilaj:
transport:
24 | W1F07B | Incercari transformator de masura 110 kV |  |  |  | buc | 6
material:
manopera:
utilaj:
transport:
25 | W1F09B | Incercari bare si izolatoare in statii 110 kV |  |  |  | buc | 1
material:
manopera:
utilaj:
transport:
26 | W1F06A | Incercari descarcator si contor |  |  |  | buc | 3
material:
manopera:
utilaj:
transport:
27 | W1F23C | Probe de ansamblu pentru statii de 110 kV |  |  |  | buc | 1
material:
manopera:
utilaj:
transport:
28 | W1A33A | Transportul si manipularea util. tehn. de la dep. st. la loc montaj-greut....pina la 0,3t pe dist. de 50 m |  |  |  | buc | 19
material:
manopera:
utilaj:
transport:
29 | W1A33D | Transportul si manipularea util. tehn. de la dep. st. la loc montaj-greut....0,501-0,750t pe dist. de 100m |  |  |  | buc | 10
material:
manopera:
utilaj:
transport:
Pag 489
0 | 1 |  |  |  |  | 2 | 3 | 4 | 5 = 3 x 4
STADIUL FIZIC: #(1)Montare utilaj circuite primare 110 kV
30 | W1A33E | Transportul si manipularea util. tehn. de la dep. st. la loc montaj-greut....0,751-1,000t pe dist. de 100m |  |  |  | buc | 2
material:
manopera:
utilaj:
transport:
31 | W1A33F | Transportul si manipularea util. tehn. de la dep. st. la loc montaj-greut....1,001-1,250t pe dist. de 100m |  |  |  | buc | 1
material:
manopera:
utilaj:
transport:
32 | TRI1AA01C1 | Incarcarea materialelor, grupa a-grele si marunte,prin aruncare rampa sau teren-auto categ.1 |  |  |  | tona | 10.4
material:
manopera:
utilaj:
transport:
33 | TRI1AA08C1 | Descarcarea materialelor,grupa a-grele si marunte prin aruncare auto-rampa,teren categ.1 |  |  |  | tona | 10.4
material:
manopera:
utilaj:
transport:
34 | MDTC4623025 | Transport utilaj...25 km-65121002-macara pe pneuri de 0,10-0,149 mn(10-14,9tf) |  |  |  | buc | 2
material:
manopera:
utilaj:
transport:
35 | TRA01A20 | Transportul rutier al...materialelor,semifabricatelor cu autobasculanta pe dist.= 20 km. |  |  |  | tona | 10.4
material:
manopera:
utilaj:
transport:
36 | AUT6751A1 | Automacara...5tf,hma=6,5m,deschidere max=5,5m |  |  |  | ora | 8
material:
manopera:
utilaj:
transport:
procent |  |  |  | material | manopera |  | utilaj | transport | total
Cheltuieli directe:
Recapitulatia: |  |  | Recap 1 ianuarie 2019
Alte cheltuieli directe:
Contributie asiguratorie pentru munca (CAM)
Cheltuieli indirecte
Profit
TOTAL GENERAL (fara TVA):
TVA:
TOTAL GENERAL:
STADIUL FIZIC: #(2)Montare utilaj circuite secundare statie 110 kV
1 | W1SC01A# | Panou, stelaj, dulap metalic (protectie, comanda, masura, semnalizare, servicii popriri etc. )...echipat |  |  |  | buc | 3
material:
manopera:
utilaj:
transport:
Pag 490
0 | 1 |  |  |  |  | 2 | 3 | 4 | 5 = 3 x 4
STADIUL FIZIC: #(2)Montare utilaj circuite secundare statie 110 kV
2 | ATE11XA | Inercarea tabl.electr.de distrib.de comanda,prot.,semnaliz.panouri sau dulapuri metalice |  |  |  | buc | 3
material:
manopera:
utilaj:
transport:
3 | W1SC03A# | Cutie metalica de cleme echipata pentru statii 110-400...kv |  |  |  | buc | 1
material:
manopera:
utilaj:
transport:
4 | ATE11XC | Inercarea tabl.electr.de distrib.de comanda,prot.,semnalizare, cutii cu cleme |  |  |  | buc | 1
material:
manopera:
utilaj:
transport:
5 | EF08C# | Tablou electric (tip cutie) avand greutatea...25,1-50 kg - cofret TT |  |  |  | buc | 1
material:
manopera:
utilaj:
transport:
6 | EF08C# | Tablou electric (tip cutie) avand greutatea...25,1-50 kg - cofret ventilatie |  |  |  | buc | 1
material:
manopera:
utilaj:
transport:
7 | ATA01C | Montarea aparatelor in panouri,dulapuri,cutii,aparent sau ingropat cu greutatea:5-10 kg - termocuple |  |  |  | buc | 2
material:
manopera:
utilaj:
transport:
8 | W1D01C1 | Aparat electric de masura integrator (contor electric (mono,trifazat)pentru en. el. (activ,reactiv) Montare |  |  |  | buc | 2
material:
manopera:
utilaj:
transport:
9 | W1SD02B# | Releu montat in circuite de automatizare:...frecvanta, diferential, directional, rar, distanta, osciloperturbograf, numeric complex etc.- REG DPA |  |  |  | buc | 1
material:
manopera:
utilaj:
transport:
10 | W1D08A | Gauriri in panou metalic pentru fixari cu...suruburi saunituri montare |  |  |  | buc | 20
material:
manopera:
utilaj:
transport:
11 | ATA05A | Executarea pe santier a decuparilor pentru aparate cu perimetrul:pina la 400 mm |  |  |  | buc | 5
material:
manopera:
utilaj:
transport:
Pag 491
0 | 1 |  |  |  |  | 2 | 3 | 4 | 5 = 3 x 4
STADIUL FIZIC: #(2)Montare utilaj circuite secundare statie 110 kV
12 | ATA05B | Executarea pe santier a decuparilor pentru aparate cu perimetrul:400-1200 mm |  |  |  | buc | 5
material:
manopera:
utilaj:
transport:
13 | ATA07B | Eticheta cu inscriptie pe panou pentru aparate,montata:prin lipire |  |  |  | buc | 20
material:
manopera:
utilaj:
transport:
14 | ATE09XA | Incercarea circuitelor secundare locale |  |  |  | buc | 1
material:
manopera:
utilaj:
transport:
15 | ATE09XB | Incercarea circuitelor secundare la distanta |  |  |  | buc | 1
material:
manopera:
utilaj:
transport:
16 | ATE16XE | Incercarea si verificarea aparatelor de masurare amarimilor electrice convertoare de semnal i/u |  |  |  | buc | 5
material:
manopera:
utilaj:
transport:
17 | ATE18XC | Incercarea si verificarea aparatelor de masura a temperaturii termocuplu |  |  |  | buc | 2
material:
manopera:
utilaj:
transport:
18 | ATE24XD | Incercarea si verificarea elementelor sistemului electronic de reglare automata traductoare de nivel |  |  |  | buc | 1
material:
manopera:
utilaj:
transport:
19 | ATE24XE | Incercarea si verificarea elementelor sistemului electronic de reglare automata traductoare de pozit |  |  |  | buc | 1
material:
manopera:
utilaj:
transport:
20 | ATE33XM | Incercarea echip.electron.de com.a action.elec.protectii.conect.la proc.fara inst.tehn.in functiune |  |  |  | buc | 1
material:
manopera:
utilaj:
transport:
21 | ATE33XN | Incercarea echip.electron.de com.a action.elec.permisii blocaje conect.la proc.fara inst.tehn.in fun |  |  |  | buc | 1
material:
manopera:
utilaj:
transport:
Pag 492
0 | 1 |  |  |  |  | 2 | 3 | 4 | 5 = 3 x 4
STADIUL FIZIC: #(2)Montare utilaj circuite secundare statie 110 kV
22 | ATE33XQ | Incercarea echip.electron.de com.a action.elec.comenzi cupl-dec.bucl.conect.la proc.fara inst.tehn. |  |  |  | buc | 1
material:
manopera:
utilaj:
transport:
23 | ATE33XR | Incercarea echip.electron.de com.a action.elec.semnale binare prelucr.conect.la proc.fara inst.tehn. |  |  |  | buc | 1
material:
manopera:
utilaj:
transport:
24 | TRI1AC15E1 | Descarcare materiale greutate cu ambalaje,peste...100kg dep.prin purtare pina la 10m,asez.auto-rampa,teren ctg. |  |  |  | tona | 5
material:
manopera:
utilaj:
transport:
25 | TRI1AC13E3 | Descarcare...materiale gr.c-ambalate, 10-50 kg.deplas.prin purtare pina la 10m,asez..auto-rampa,teren ct |  |  |  | tona | 1
material:
manopera:
utilaj:
transport:
26 | W1A33B | Transportul si manipularea util. tehn. de la dep. st. la loc montaj-greut....0,301-0,500t pe dist. de 50 m |  |  |  | buc | 7
material:
manopera:
utilaj:
transport:
27 | TRA03A50 | Transport rutier materiale,semifabricate cu autotractor pe pneuri cu remorca pe dist....50 km |  |  |  | tona | 7
material:
manopera:
utilaj:
transport:
procent |  |  |  | material | manopera |  | utilaj | transport | total
Cheltuieli directe:
Recapitulatia: |  |  | Recap 1 ianuarie 2019
Alte cheltuieli directe:
Contributie asiguratorie pentru munca (CAM)
Cheltuieli indirecte
Profit
TOTAL GENERAL (fara TVA):
TVA:
TOTAL GENERAL:
STADIUL FIZIC: #(3)Montare utilaj circuite primare 20 kV
1 | W1C02A1 | Celula metalica de interior pentru statii de 6-20 kv...pina la 2500a simplu sistem de bare montare |  |  |  | buc | 17
material:
manopera:
utilaj:
transport:
2 | W1C02A1 | Celula metalica de interior pentru statii de 6-20 kv...pina la 2500a simplu sistem de bare montare (asimilat pod bare) |  |  |  | buc | 2
material:
manopera:
utilaj:
transport:
Pag 493
0 | 1 |  |  |  |  | 2 | 3 | 4 | 5 = 3 x 4
STADIUL FIZIC: #(3)Montare utilaj circuite primare 20 kV
3 | W1A20A1 | Transformator de curent...pentru interior tip cih sau cirhi-75 de 10a(transf se Montare pe cablu),montare |  |  |  | buc | 12
material:
manopera:
utilaj:
transport:
4 | W1A25A1 | Descarcator cu rezistenta variabila si...rezistenta de suntare pentru exterior,tip drvs-15,20kv,montare |  |  |  | buc | 6
material:
manopera:
utilaj:
transport:
5 | W1A33E | Transportul si manipularea util. tehn. de la dep. st. la loc montaj-greut....0,751-1,000t pe dist. de 100m |  |  |  | buc | 17
material:
manopera:
utilaj:
transport:
6 | W1E09B1 | Bare ...colectoare drept din cu de 400-1000 mmp (1 bara pe faza) montare |  |  |  | kg | 250
material:
manopera:
utilaj:
transport:
7 | W1C09A1 | Constructii din ol....montare in statii si posturi de transf. suporturi,stelaje,canale etc. montare |  |  |  | kg | 280
material:
manopera:
utilaj:
transport:
8 | 5891305 | Confectie metalica zincata |  |  |  | kg | 280
material:
manopera:
utilaj:
transport:
9 | ATA07B | Eticheta cu inscriptie pe panou pentru aparate,montata:prin lipire |  |  |  | buc | 25
material:
manopera:
utilaj:
transport:
10 | W1MN01A# | Conductor pentru legarea la pamânt montat în interior pe suport existent ... principal, din banda de otel zincata - montare - |  |  |  | kg | 130
material:
manopera:
utilaj:
transport:
10.L | 3701512 | Banda din otel Zn 50x6mm; |  |  |  | kg | 133.9
11 | W1SA20C# | Transportul si manipularea utilajului tehnologic ...de la depozitul statiei la locul de montaj pe bucata aparat cu greutate de 0,51 - 1,0 T pe dispanta de 50 m |  |  |  | buc | 17
material:
manopera:
utilaj:
transport:
12 | TRA01A20 | Transportul rutier al...materialelor,semifabricatelor cu autobasculanta pe dist.= 20 km. |  |  |  | tona | 17
material:
manopera:
utilaj:
transport:
procent |  |  |  | material | manopera |  | utilaj | transport | total
Pag 494
0 | 1 |  |  |  |  | 2 | 3 | 4 | 5 = 3 x 4
STADIUL FIZIC: #(3)Montare utilaj circuite primare 20 kV
Cheltuieli directe:
Recapitulatia: |  |  | Recap 1 ianuarie 2019
Alte cheltuieli directe:
Contributie asiguratorie pentru munca (CAM)
Cheltuieli indirecte
Profit
TOTAL GENERAL (fara TVA):
TVA:
TOTAL GENERAL:
STADIUL FIZIC: #(4)Montare utilaj GTN si SI
1 | W1B02A1 | Transformator sau...autotransformator putere masa unitapa 5000-10000kg montat exterior,montare |  |  |  | buc | 2
material:
manopera:
utilaj:
transport:
2 | W1B05D1 | Transformator putere trifaz. ...bobina comp. curenti capacit. montat exter. 1000kva. 3001-5000kg. montare - asimilat remontare rezistor |  |  |  | buc | 2
material:
manopera:
utilaj:
transport:
3 | W1A09E1 | Separator montat in...exterior,tripolar fara c. l. p. tip ste-35kv de 1250a,montare |  |  |  | buc | 2
material:
manopera:
utilaj:
transport:
4 | W1A15B1 | Dispozitiv de actionare cu servomotor tip ase-1...pentru separator de exterior tripolar,montare |  |  |  | buc | 4
material:
manopera:
utilaj:
transport:
5 | W1A25A1 | Descarcator cu rezistenta variabila si...rezistenta de suntare pentru exterior,tip drvs-15,20kv,montare |  |  |  | buc | 2
material:
manopera:
utilaj:
transport:
6 | RTR1PF JA | Panou de distributie de curent altenativ sau continuu...Panou de distributie de curent altenativ sau continuu - asimilat cutie de protectie TCH |  |  |  | buc | 2
material:
manopera:
utilaj:
transport:
7 | W1A33A | Transportul si manipularea util. tehn. de la dep. st. la loc montaj-greut....pina la 0,3t pe dist. de 50 m |  |  |  | buc | 4
material:
manopera:
utilaj:
transport:
8 | AUT6751A1 | Automacara 5tf,hma=6,5m,deschidere max=5,5m |  |  |  | ora | 8
material:
manopera:
utilaj:
transport:
Pag 495
0 | 1 |  |  |  |  | 2 | 3 | 4 | 5 = 3 x 4
STADIUL FIZIC: #(4)Montare utilaj GTN si SI
9 | TRI1AA01C2 | Incarcarea materialelor, grupa a-grele si marunte,prin aruncare rampa sau teren-auto categ.2 |  |  |  | tona | 2
material:
manopera:
utilaj:
transport:
10 | W1G02A | Intreruperea si repunerea sub tensiune a celulei de...6-20 kv |  |  |  | buc | 2
material:
manopera:
utilaj:
transport:
11 | MDTC4623025 | Transport utilaj 25 km-65121002-macara pe pneuri de 0,10-0,149 mn(10-14,9tf) |  |  |  | buc | 1
material:
manopera:
utilaj:
transport:
12 | W1F08A | Incercari transformator sau autotransformator trifazat de putere pina la 1,6 mva |  |  |  | buc | 2
material:
manopera:
utilaj:
transport:
13 | W1F03A | Incercari separator circuite primare tripolar 6-20 kv |  |  |  | buc | 2
material:
manopera:
utilaj:
transport:
14 | W1F03D | Incercari dispozitiv de actionare separator tip ase |  |  |  | buc | 2
material:
manopera:
utilaj:
transport:
15 | TRI1AA08C2 | Descarcarea materialelor,grupa a-grele si marunte prin aruncare auto-rampa,teren categ.2 |  |  |  | tona | 2
material:
manopera:
utilaj:
transport:
16 | W1A33F | Transportul si manipularea util. tehn. de la dep. st. la loc montaj-greut....1,001-1,250t pe dist. de 100m |  |  |  | buc | 4
material:
manopera:
utilaj:
transport:
17 | TRA01A50 | Transportul rutier al...materialelor,semifabricatelor cu autobasculanta pe dist.= 50 km. |  |  |  | tona | 2
material:
manopera:
utilaj:
transport:
procent |  |  |  | material | manopera |  | utilaj | transport | total
Cheltuieli directe:
Pag 496
0 | 1 |  |  |  |  | 2 | 3 | 4 | 5 = 3 x 4
STADIUL FIZIC: #(4)Montare utilaj GTN si SI
Recapitulatia: |  |  | Recap 1 ianuarie 2019
Alte cheltuieli directe:
Contributie asiguratorie pentru munca (CAM)
Cheltuieli indirecte
Profit
TOTAL GENERAL (fara TVA):
TVA:
TOTAL GENERAL:
STADIUL FIZIC: #(5)Montare utilaj BK
1 | W1MC04C# | Post de transformare montat la sol în exterior tip modul prefabricat în anvelopa de beton - montare - asimilat montare anvelopa baterie de condensatoare |  |  |  | buc | 1
material:
manopera:
utilaj:
transport:
5 | W1MN13C# | Banda din otel zincata pentru priza de legare la pamânt montata în teren foarte tare - montare - |  |  |  | kg | 90
material:
manopera:
utilaj:
transport:
5.L | 3701414 | Banda din otel zincat ol-zn 40x4mm |  |  |  | kg | 92.7
6 | W1MN14C# | Electrod din teava de otel zincata pentru priza de legare la pamânt teren foarte tare |  |  |  | m | 15
material:
manopera:
utilaj:
transport:
6.L | 3701254 | Banda din otel Zn 25x4mm; |  |  |  | kg | 3
6.L | 7319521 | Electrod teava zincata 57x2,9 |  |  |  | m | 15.3
7 | TSD05A1 | Compactarea cu maiul mecanic de 150-200 Kg a umpluturilor in straturi succesive de 20-30 cm grosime,exclusiv udarea fiecarui strat in parte,umpluturile executandu-se din :...pamant necoeziv |  |  |  | 100 mc | 0.06
material:
manopera:
utilaj:
transport:
8 | EG10A1 | Cutie cu eclisa de legatura, pentru centura de împamîntare |  |  |  | buc | 2
material:
manopera:
utilaj:
transport:
9 | W1MN15A# | Îmbinarea prizei de legare la pamânt cu suruburi galvanizate. |  |  |  | buc | 2
material:
manopera:
utilaj:
transport:
10 | TSD01B1 | Imprastierea cu lopata a pamant. afinat,strat uniform 10-30cm. gros cu sfarim. bulg. terenteren mijlociu |  |  |  | mc | 6.49
material:
manopera:
utilaj:
transport:
Pag 497
0 | 1 |  |  |  |  | 2 | 3 | 4 | 5 = 3 x 4
STADIUL FIZIC: #(5)Montare utilaj BK
11 | TSD18D1 | Umlutura compactata in santuri,pentru cablurile ingropate ale liniilor electrice de inalta tensiune,executata cu pamant provenit din :teren foarte tare |  |  |  | mc | 6.49
material:
manopera:
utilaj:
transport:
12 | CO01A1 | Trotuar din beton...simplu turnat pe loc |  |  |  | mp | 5.5
material:
manopera:
utilaj:
transport:
12.L | 2100933 | Beton de ciment B 150 stas 3622 |  |  |  | mc | 0.45
13 | CG19A1 | Pardoseli de ciment sclivisite, pe strat de suport existent din mortar de ciment marca M 100-T de circa 2 cm grosimenormal |  |  |  | mp | 5.5
material:
manopera:
utilaj:
transport:
13.L | 2101195 | Mortar tencuiala M 100 (var hidrat) s 1030 |  |  |  | mc | 0.12
15 | W2E20F# | Racordarea circuitelor electrice în tablouri la borne cu sectiunea de150-185mmp; |  |  |  | buc | 3
material:
manopera:
utilaj:
transport:
16 | AUT6754A1 | Automacara 15- 19,9tfcu brat cu zabrele |  |  |  | ora | 4
material:
manopera:
utilaj:
transport:
17 | TRA06A50 | Transportul rutier al betonului-mortarului cu autobetoniera de...5,5 mc dist.=50 km |  |  |  | tona | 1.12
material:
manopera:
utilaj:
transport:
18 | TRA04A50 | Transport rutier materiale semifabricate cu autoremorchere cu remorci treiler sub 20t pe...dis.50 km. |  |  |  | tona | 3.4
material:
manopera:
utilaj:
transport:
19 | TRA01A50 | Transportul rutier al...materialelor,semifabricatelor cu autobasculanta pe dist.= 50 km. |  |  |  | tona | 2
material:
manopera:
utilaj:
transport:
procent |  |  |  | material | manopera |  | utilaj | transport | total
Cheltuieli directe:
Recapitulatia: |  |  | Recap 1 ianuarie 2019
Alte cheltuieli directe:
Contributie asiguratorie pentru munca (CAM)
Cheltuieli indirecte
Profit
TOTAL GENERAL (fara TVA):
Pag 498
0 | 1 |  |  |  |  | 2 | 3 | 4 | 5 = 3 x 4
STADIUL FIZIC: #(5)Montare utilaj BK
TVA:
TOTAL GENERAL:
STADIUL FIZIC: #(6)Montare utilaj servicii interne
1 | W1C01A1 | Dulap metalic pentru servicii interne de curent continuu si alternativ, complet echipat, montare |  |  |  | buc | 5
material:
manopera:
utilaj:
transport:
2 | W1C01A1 | Redresor 220Vcc, montare |  |  |  | buc | 2
material:
manopera:
utilaj:
transport:
3 | W1C01A1 | Cutie de racordare borne baterie 220Vcc, montare |  |  |  | buc | 2
material:
manopera:
utilaj:
transport:
4 | ED06A# | Baterie...de acumulatori |  |  |  | buc | 220
material:
manopera:
utilaj:
transport:
5 | CL20C1 | Confectii metalice diverse, montate aparent diverse exclusiv parapeti,balustrazi,chepenguri |  |  |  | kg | 150
material:
manopera:
utilaj:
transport:
5.L | 6310017 | Piesa metalica pentru fixare stelaje |  |  |  | kg | 150
6 | W1C01A2 | Dulap metalic pentru servicii interne de curent continuu si alternativ, complet echipat, demontare |  |  |  | buc | 6
material:
manopera:
utilaj:
transport:
7 | W1C01A2 | Redresor 220Vcc, demontare |  |  |  | buc | 1
material:
manopera:
utilaj:
transport:
8 | W1C01A2 | Cutie de racordare borne baterie 220Vcc, demontare |  |  |  | buc | 1
material:
manopera:
utilaj:
transport:
9 | W1D08A | Gauriri in panou metalic pentru fixari cu...suruburi saunituri montare |  |  |  | buc | 34
material:
manopera:
utilaj:
transport:
Pag 499
0 | 1 |  |  |  |  | 2 | 3 | 4 | 5 = 3 x 4
STADIUL FIZIC: #(6)Montare utilaj servicii interne
10 | IZA04A | Pregatirea suprafetelor de beton tencuite(netencuite) sau de metal în vederea aplicarii protectiei anticorozive prin curatire cu peria |  |  |  | mp | 3.5
material:
manopera:
utilaj:
transport:
11 | IZD05B | Grunduirea manuala cu un strat de vopsea de miniu plumb a utilajelor tehnologice si a constructiilor metalice aferente acestora (suporti, sustineri, tiranti, console, platforme) la constructii metalice aferente utilajelor tehnologice |  |  |  | tona | 0.4
material:
manopera:
utilaj:
transport:
12 | IZD04B | Vopsire confectiilor si constructiilor metalice cu vopsea de ulei in doua straturi, executate din profile cu grosimi peste 12 mm, cu pensula de mana |  |  |  | tona | 0.4
material:
manopera:
utilaj:
transport:
13 | ATA07B | Eticheta cu inscriptie pe panou pentru aparate,montata:prin lipire |  |  |  | buc | 35
material:
manopera:
utilaj:
transport:
14 | W1C10A1 | Constructii de otel tip mecano zincate...montare |  |  |  | kg | 120
material:
manopera:
utilaj:
transport:
15 | W1R01B1 | Conductor...pentru legarea la pamant, montat in interior de ramificatie montare |  |  |  | kg | 21.8
material:
manopera:
utilaj:
transport:
16 | 3701411 | Banda din otel lam.cald s908 4 x 40 OL 37-1n |  |  |  | kg | 21.8
material:
manopera:
utilaj:
transport:
17 | CK26C1 | Dibluri din lemn si bolturi împuscate bolturi metalice impuscate in plansee sau pereti din beton armat |  |  |  | buc | 20
material:
manopera:
utilaj:
transport:
18 | W1F15B | Incercarea comutatiei sec pentru intrerupatoare sub 1kv cu comenzi...la distanta |  |  |  | buc | 3
material:
manopera:
utilaj:
transport:
19 | W1F20B | Incercarea ...circuitelor protectii aar sub 400 kva |  |  |  | buc | 1
material:
manopera:
utilaj:
transport:
Pag 500
0 | 1 |  |  |  |  | 2 | 3 | 4 | 5 = 3 x 4
STADIUL FIZIC: #(6)Montare utilaj servicii interne
20 | W1F23A | Probe...de ansamblu pentru instal de serv proprii cu tensiunea sub 1kv |  |  |  | buc | 2
material:
manopera:
utilaj:
transport:
21 | W1A33D | Transportul si manipularea util. tehn. de la dep. st. la loc montaj-greut....0,501-0,750t pe dist. de 100m |  |  |  | buc | 13
material:
manopera:
utilaj:
transport:
22 | TRA01A20 | Transportul rutier al...materialelor,semifabricatelor cu autobasculanta pe dist.= 20 km. |  |  |  | tona | 3.8
material:
manopera:
utilaj:
transport:
23 | TRI1AA01F3 | Incarcarea materialelor, grupa a-grele si...marunte,prin tran.pina la 10m rampa sau teren-auto cate |  |  |  | tona | 3.8
material:
manopera:
utilaj:
transport:
24 | TRI1AA08F3 | Descarcarea materialelor,grupa a-grele si marunte prin...transport pina la 10m auto-rampa,teren categ. |  |  |  | tona | 3.8
material:
manopera:
utilaj:
transport:
25 | TRB05B29 | Transportul materialelor prin purtat...direct,materiale incomode peste 25 kg distanta 90m |  |  |  | tona | 3.8
material:
manopera:
utilaj:
transport:
26 | MDTC4623010 | Transport utilaj...10 km-65121002-macara pe pneuri de 0,10-0,149 mn(10-14,9tf) |  |  |  | buc | 2
material:
manopera:
utilaj:
transport:
27 | AUT6751 | Automacara 5tf,hma=6,5m,deschidere max=5,5m |  |  |  | ora | 3
material:
manopera:
utilaj:
transport:
procent |  |  |  | material | manopera |  | utilaj | transport | total
Cheltuieli directe:
Recapitulatia: |  |  | Recap 1 ianuarie 2019
Alte cheltuieli directe:
Contributie asiguratorie pentru munca (CAM)
Cheltuieli indirecte
Profit
TOTAL GENERAL (fara TVA):
TVA:
TOTAL GENERAL:
STADIUL FIZIC: #(7)Montare utilaj instalatii de iluminat interior
Pag 501
0 | 1 |  |  |  |  | 2 | 3 | 4 | 5 = 3 x 4
STADIUL FIZIC: #(7)Montare utilaj instalatii de iluminat interior
1 | W1C01A1 | Panou, stelaj, dulap metalic pentru instalatii electrice echipat montare.(TIN+TIS) |  |  |  | buc | 2
material:
manopera:
utilaj:
transport:
2 | W1C01A1 | Panou, stelaj, dulap metalic pentru instalatii electrice echipat montare.(TIN+TIS) |  |  |  | buc | 1
material:
manopera:
utilaj:
transport:
3 | W1C01A1 | Panou, stelaj, dulap metalic pentru instalatii electrice echipat montare.(3xAC) |  |  |  | buc | 3
material:
manopera:
utilaj:
transport:
4 | IB18D1# | Convectoare de plinta avand puterea calorica de...peste 2000 btu/h |  |  |  | buc | 8
material:
manopera:
utilaj:
transport:
5 | W1A33A | Transportul si manipularea util. tehn. de la dep. st. la loc montaj-greut. pina la 0,3t pe dist. de 50 m |  |  |  | buc | 8
material:
manopera:
utilaj:
transport:
6 | TRI1AA01C1 | Incarcarea materialelor, grupa a-grele si marunte,prin aruncare rampa sau teren-auto categ.1 |  |  |  | tona | 0.1
material:
manopera:
utilaj:
transport:
7 | TRA01A50 | Transportul rutier al materialelor,semifabricatelor cu autobasculanta pe dist.= 50 km. |  |  |  | tona | 0.1
material:
manopera:
utilaj:
transport:
8 | TRI1AA08C1 | Descarcarea materialelor,grupa a-grele si marunte prin aruncare auto-rampa,teren categ.1 |  |  |  | tona | 0.1
material:
manopera:
utilaj:
transport:
9 | W1D07A1 | Legarea conductoarelor circ. sec. intre sir cleme si cutie terminala montare |  |  |  | buc | 80
material:
manopera:
utilaj:
transport:
10 | 4829041 | Conductor myff 1x2,5mmp; |  |  |  | m | 80
material:
manopera:
utilaj:
transport:
Pag 502
0 | 1 |  |  |  |  | 2 | 3 | 4 | 5 = 3 x 4
STADIUL FIZIC: #(7)Montare utilaj instalatii de iluminat interior
11 | 4829053 | Conductor myff 1x4mmp; |  |  |  | m | 80
material:
manopera:
utilaj:
transport:
12 | EB15A1 | Numere si etichete, pentru bransamente, coloane electrice, circuite telefonice sau cabluri electrice numere pentru bransamente sau coloane electrice |  |  |  | buc | 220
material:
manopera:
utilaj:
transport:
12.L | 6719689 | Eticheta tubulare PVC |  |  |  | buc | 220
13 | EH05C1 | Încercarea tablourilor de distributie, de comanda de protectie, de semnalizare, a pupitrelor de comanda si a cutiilor metalice cu cleme panouri metalice sau dulapuri metalice |  |  |  | buc | 2
material:
manopera:
utilaj:
transport:
procent |  |  |  | material | manopera |  | utilaj | transport | total
Cheltuieli directe:
Recapitulatia: |  |  | Recap 1 ianuarie 2019
Alte cheltuieli directe:
Contributie asiguratorie pentru munca (CAM)
Cheltuieli indirecte
Profit
TOTAL GENERAL (fara TVA):
TVA:
TOTAL GENERAL:
STADIUL FIZIC: #(8)Montare Utilaj PSC
1 | W1C01A1 | Panou, stelaj, dulap ...metalic pentru instalatii electrice echipat montare. |  |  |  | BUCATA | 1
material:
manopera:
utilaj:
transport:
2 | ATA01A | Montarea aparatelor in panouri,dulapuri,cutii,aparent sau ingropat cu...greutatea:pina la 1 kg |  |  |  | BUCATA | 2
material:
manopera:
utilaj:
transport:
3 | 9001072 | CLEMA TERMINALA CU SURUB 2,5 MMP |  |  |  | BUCATA | 100
material:
manopera:
utilaj:
transport:
4 | 9001073 | CLEMA TERMINALA CU SURUB 4 MMP |  |  |  | BUCATA | 100
material:
manopera:
utilaj:
transport:
Pag 503
0 | 1 |  |  |  |  | 2 | 3 | 4 | 5 = 3 x 4
STADIUL FIZIC: #(8)Montare Utilaj PSC
5 | 9001074 | CLEMA TERMINALA CU SURUB 6 MMP |  |  |  | BUCATA | 50
material:
manopera:
utilaj:
transport:
6 | 9001075 | CLEMA TERMINALA CU SURUB 10 MMP |  |  |  | BUCATA | 20
material:
manopera:
utilaj:
transport:
7 | W1C10A1 | Constructii de otel tip mecano zincate...montare |  |  |  | KG | 20
material:
manopera:
utilaj:
transport:
8 | W1D08A | Gauriri in panou metalic pentru fixari cu...suruburi saunituri montare |  |  |  | BUCATA | 30
material:
manopera:
utilaj:
transport:
9 | ATA07B | Eticheta cu inscriptie pe panou pentru...aparate,montata:prin lipire |  |  |  | BUCATA | 10
material:
manopera:
utilaj:
transport:
10 | ATA05A | Executarea pe santier a decuparilor pentru aparate cu...perimetrul:pina la 400 mm |  |  |  | BUCATA | 24
material:
manopera:
utilaj:
transport:
11 | W1R01B1 | Conductor...pentru legarea la pamant, montat in interior de ramificatie montare |  |  |  | KG | 10
material:
manopera:
utilaj:
transport:
12 | 9000040 | BANDA OL 37 2K 40X4MM ZINCATA |  |  |  | KG | 10
material:
manopera:
utilaj:
transport:
13 | W1A33A | Transportul si manipularea util. tehn. de la dep. st. la loc montaj-greut....pina la 0,3t pe dist. de 50 m |  |  |  | BUCATA | 2
material:
manopera:
utilaj:
transport:
14 | W1A33C | Transportul si manipularea util. tehn. de la dep. st. la loc montaj-greut....0,501-0,750t pe dist. de 50 m |  |  |  | BUCATA | 1
material:
manopera:
utilaj:
transport:
Pag 504
0 | 1 |  |  |  |  | 2 | 3 | 4 | 5 = 3 x 4
STADIUL FIZIC: #(8)Montare Utilaj PSC
15 | TRB05A15 | Transportul materialelor prin purtat direct.materiale...comode sub 25 kg distanta 50m |  |  |  | TONE | 1
material:
manopera:
utilaj:
transport:
16 | TRA02A50 | Transportul rutier al materialelor,semifabricatelor cu autocamionul pe dist.= ...50 km |  |  |  | tona | 1
material:
manopera:
utilaj:
transport:
procent |  |  |  | material | manopera |  | utilaj | transport | total
Cheltuieli directe:
Recapitulatia: |  |  | Recap 1 ianuarie 2019
Alte cheltuieli directe:
Contributie asiguratorie pentru munca (CAM)
Cheltuieli indirecte
Profit
TOTAL GENERAL (fara TVA):
TVA:
TOTAL GENERAL:
STADIUL FIZIC: #(9)Montare Utilaj Telecomunicatii
1 | W1C01A1 | Panou, stelaj, dulap ...metalic pentru instalatii electrice echipat montare. |  |  |  | BUCATA | 1
material:
manopera:
utilaj:
transport:
2 | ATA01A | Montarea aparatelor in panouri,dulapuri,cutii,aparent sau ingropat cu...greutatea:pina la 1 kg |  |  |  | BUCATA | 6
material:
manopera:
utilaj:
transport:
3 | W1D07A1 | Legarea conductoarelor circ. sec. intre sir cleme si cutie terminala montare |  |  |  | buc | 100
material:
manopera:
utilaj:
transport:
4 | 4829038 | Conductor myff 1x 1,5 s 9108 |  |  |  | m | 26
material:
manopera:
utilaj:
transport:
5 | 4829041 | Conductor myff 1x2,5mmp; |  |  |  | m | 50
material:
manopera:
utilaj:
transport:
6 | 4829053 | Conductor myff 1x4mmp; |  |  |  | m | 50
material:
manopera:
utilaj:
transport:
Pag 505
0 | 1 |  |  |  |  | 2 | 3 | 4 | 5 = 3 x 4
STADIUL FIZIC: #(9)Montare Utilaj Telecomunicatii
7 | EB15A1 | Numere si etichete, pentru bransamente, coloane electrice, circuite telefonice sau cabluri electrice numere pentru bransamente sau coloane electrice |  |  |  | buc | 100
material:
manopera:
utilaj:
transport:
7.L | 6719689 | Eticheta tubulare PVC |  |  |  | buc | 100
8 | AMC3D8F | Montare SWICH |  |  |  | buc | 3
material:
manopera:
utilaj:
transport:
9 | RPR305222 | Montare UPS |  |  |  | buc | 1
material:
manopera:
utilaj:
transport:
10 | ED09D# | Montare invertor |  |  |  | buc | 1
material:
manopera:
utilaj:
transport:
11 | TRI1AA01C1 | Incarcarea materialelor, grupa a-grele si marunte,prin aruncare rampa sau teren-auto categ.1 |  |  |  | tona | 0.5
material:
manopera:
utilaj:
transport:
12 | TRA02A50 | Transportul rutier al materialelor,semifabricatelor cu autocamionul pe dist.= 50 km. |  |  |  | tona | 0.5
material:
manopera:
utilaj:
transport:
13 | TRI1AA08C1 | Descarcarea materialelor,grupa a-grele si marunte prin aruncare auto-rampa,teren categ.1 |  |  |  | tona | 0.5
material:
manopera:
utilaj:
transport:
procent |  |  |  | material | manopera |  | utilaj | transport | total
Cheltuieli directe:
Recapitulatia: |  |  | Recap 1 ianuarie 2019
Alte cheltuieli directe:
Contributie asiguratorie pentru munca (CAM)
Cheltuieli indirecte
Profit
TOTAL GENERAL (fara TVA):
TVA:
TOTAL GENERAL:
STADIUL FIZIC: #(10)Montare utilaj SCADA
Pag 506
0 | 1 |  |  |  |  | 2 | 3 | 4 | 5 = 3 x 4
STADIUL FIZIC: #(10)Montare utilaj SCADA
1 | W1SC01A# | Panou, stelaj, dulap metalic (protectie, comanda, masura, semnalizare, servicii popriri etc. )...echipat |  |  |  | buc | 1
material:
manopera:
utilaj:
transport:
2 | ATE11XA | Inercarea tabl.electr.de distrib.de comanda,prot.,semnaliz.panouri sau dulapuri metalice |  |  |  | buc | 2
material:
manopera:
utilaj:
transport:
3 | ATA07B | Eticheta cu inscriptie pe panou pentru aparate,montata:prin lipire |  |  |  | buc | 2
material:
manopera:
utilaj:
transport:
4 | YB01 | Diferenta pret manopera lei |  |  |  | lei | 1
material:
manopera:
utilaj:
transport:
5 | ATA01C | Montarea aparatelor in panouri,dulapuri,cutii,aparent sau ingropat cu greutatea:5-10 kg |  |  |  | buc | 2
material:
manopera:
utilaj:
transport:
6 | ATE09XA | Incercarea circuitelor secundare locale |  |  |  | buc | 1
material:
manopera:
utilaj:
transport:
7 | ATE09XB | Incercarea circuitelor secundare la distanta |  |  |  | buc | 1
material:
manopera:
utilaj:
transport:
8 | TRI1AC15E1 | Descarcare materiale greutate cu ambalaje,peste...100kg dep.prin purtare pina la 10m,asez.auto-rampa,teren ctg. |  |  |  | tona | 0.5
material:
manopera:
utilaj:
transport:
9 | TRI1AC13E3 | Descarcare...materiale gr.c-ambalate, 10-50 kg.deplas.prin purtare pina la 10m,asez..auto-rampa,teren ct |  |  |  | tona | 0.5
material:
manopera:
utilaj:
transport:
10 | W1A33B | Transportul si manipularea util. tehn. de la dep. st. la loc montaj-greut....0,301-0,500t pe dist. de 50 m |  |  |  | buc | 1
material:
manopera:
utilaj:
transport:
Pag 507
0 | 1 |  |  |  |  | 2 | 3 | 4 | 5 = 3 x 4
STADIUL FIZIC: #(10)Montare utilaj SCADA
11 | TRA03A50 | Transport rutier materiale,semifabricate cu autotractor pe pneuri cu remorca pe dist....50 km |  |  |  | tona | 0.5
material:
manopera:
utilaj:
transport:
procent |  |  |  | material | manopera |  | utilaj | transport | total
Cheltuieli directe:
Recapitulatia: |  |  | Recap 1 ianuarie 2019
Alte cheltuieli directe:
Contributie asiguratorie pentru munca (CAM)
Cheltuieli indirecte
Profit
TOTAL GENERAL (fara TVA):
TVA:
TOTAL GENERAL:
TOTAL Cheltuieli directe:
TOTAL Recapitulatie:
TOTAL GENERAL (fara TVA):
TVA:
TOTAL GENERAL:
1 euro = lei , curs la data de
Executant, Proiectant,
Raport generat cu ISDP , www.devize.ro, e-mail: office@intersoft.ro, tel.: 0749 050.404