## Page1
Pag 580
OBIECTIV: |  | Modernizare statii DGG etapa 4 sc 1 - ian 2026 lot 2
OBIECTUL: |  | St 110/20 kV Roman Vest sc 1
Beneficiar: |  | SC DELGAZ GRID SA
Proiectant: |  | SC DELGAZ GRID SA |  |  |  |  | Proiect: __________________ |  |  |  | nr: ___
Executant: |  | ________________________________________ |  |  |  |  | Plansa: __________________ |  |  |  | nr: ___
Faza: SF
F3co - LISTA cu cantitati de lucrari pe categorii de lucrari
- lei - | [9 empty] | 2023-08-29
SECTIUNEA TEHNICA | [7 empty] | SECTIUNEA FINANCIARA
Nr. | Capitolul de lucrari |  |  |  |  | U.M. | Cantitatea | Pretul unitar (exclusiv TVA) - lei - | TOTALUL (exclusiv TVA) - lei -
0 | 1 |  |  |  |  | 2 | 3 | 4 | 5 = 3 x 4
STADIUL FIZIC: Demolare TT 110 kV
1 | TSC03D1 | Sapatura mecanica cu excavatorul de 0.40-0.70 mc,cu motor cu ardere interna si comanda hidraulica,in : pamant cu umiditate naturala,descarcare in depozit teren catg 4 |  |  |  | 100 mc | 0.05
material:
manopera:
utilaj:
transport:
2 | TSA02F1 | Sapatura manuala de pamant in spatii limitate,avand sub 1.00 m sau peste 1.00 m latime,executata fara sprijini,cu taluz vertical,la fundatii,canale,subsoluri,drenuri,trepte de infratire etc. in pamant coeziv mijlociu sau foarte coeziv adancime <1.5 m teren tare |  |  |  | mc | 2.4
material:
manopera:
utilaj:
transport:
3 | RPCA04A1 | Sprijiniri orizontale ale malurilor sapaturilor în spatii înguste sub 1,00 m latime, unde nu se pot utiliza spaituri de inventar si în cantitati pâna la 20 mc, la un punct de lucru, usoare (cu interspatiile dintre dulapi de peste 20 cm) |  |  |  | mp | 9.9
material:
manopera:
utilaj:
transport:
4 | RPCT09F1 | Demolarea elementelor de beton simplu si beton armat cu mijloace mecanice a betonului simplu din fundatii si elevatii |  |  |  | mc | 1.87
material:
manopera:
utilaj:
transport:
5 | RPCT09B1 | Demolarea elementelor de beton simplu si beton armat cu mijloace manuale a fundatiilor si elevatiilor din beton simplu având dozajul peste 150 kg ciment la mc de beton |  |  |  | mc | 0.01
material:
manopera:
utilaj:
transport:
6 | CP24C1 | Taierea cu flacara oxiacetilenica, la locul de montaj, a barelor din otel rotund, avand diametrul de 16-20mm |  |  |  | 100 buc | 0.12
material:
manopera:
utilaj:
transport:
Pag 581
0 | 1 |  |  |  |  | 2 | 3 | 4 | 5 = 3 x 4
STADIUL FIZIC: Demolare TT 110 kV
7 | AUT1104A1 | Ora pr macara pe pneuri cu brat cu zabrele 10,0-14,9 tf 1 schimb |  |  |  | ora | 2
material:
manopera:
utilaj:
transport:
8 | TRA01A10P | Transportul rutier al pamantului sau molozului cu autobasculanta dist.=10 km |  |  |  | tona | 3.37
material:
manopera:
utilaj:
transport:
9 | TRI1AA01C3 | Incarcarea materialelor, grupa a-grele si marunte,prin aruncare rampa sau teren-auto categ.3 |  |  |  | tona | 3.37
material:
manopera:
utilaj:
transport:
10 | TRB01C25 | Transportul materialelor cu roaba pe pneuri inc aruncare desc rasturnare grup 4 distanta 50m |  |  |  | tona | 3.37
material:
manopera:
utilaj:
transport:
11 | TRA03A50 | Transport rutier materiale,semifabricate cu autotractor pe pneuri cu remorca pe dist. 50 km |  |  |  | tona | 0.4
material:
manopera:
utilaj:
transport:
12 | AUT3355A1 | Concasor cu falci actionat electric product. 2,1-5,0 mc/h |  |  |  | ora | 0.89
material:
manopera:
utilaj:
transport:
13 | TSD01B1 | Imprastierea cu lopata a pamant. afinat,strat uniform 10-30cm. gros cu sfarim. bulg. teren teren mijlociu |  |  |  | mc | 9.44
material:
manopera:
utilaj:
transport:
14 | TSD05A1 | Compactarea cu maiul mecanic de 150-200 Kg a umpluturilor in straturi succesive de 20-30 cm grosime,exclusiv udarea fiecarui strat in parte,umpluturile executandu-se din : pamant necoeziv |  |  |  | 100 mc | 0.09
material:
manopera:
utilaj:
transport:
15 | TRA01A50P | Transportul rutier al...pamantului sau molozului cu autobasculanta dist.=50 km |  |  |  | tona | 4.5
material:
manopera:
utilaj:
transport:
16 | TSE01B1 | Nivelarea manuala a terenurilor si platformelor,cu denivelari de 10-20 cm,in: teren mijlociu |  |  |  | 100 mp | 0.07
material:
manopera:
utilaj:
transport:
procent |  |  |  | material | manopera |  | utilaj | transport | total
Cheltuieli directe:
Pag 582
0 | 1 |  |  |  |  | 2 | 3 | 4 | 5 = 3 x 4
STADIUL FIZIC: Demolare TT 110 kV
Recapitulatia: |  |  | Recap 1 ianuarie 2019
Alte cheltuieli directe:
Contributie asiguratorie pentru munca (CAM)
Cheltuieli indirecte
Profit
TOTAL GENERAL (fara TVA):
TVA:
TOTAL GENERAL:
STADIUL FIZIC: Demolare descarcatoare 110 kV
1 | TSC03D1 | Sapatura mecanica cu excavatorul de 0.40-0.70 mc,cu motor cu ardere interna si comanda hidraulica,in : pamant cu umiditate naturala,descarcare in depozit teren catg 4 |  |  |  | 100 mc | 0.16
material:
manopera:
utilaj:
transport:
2 | TSA02F1 | Sapatura manuala de pamant in spatii limitate,avand sub 1.00 m sau peste 1.00 m latime,executata fara sprijini,cu taluz vertical,la fundatii,canale,subsoluri,drenuri,trepte de infratire etc. in pamant coeziv mijlociu sau foarte coeziv adancime <1.5 m teren tare |  |  |  | mc | 7.2
material:
manopera:
utilaj:
transport:
3 | RPCA04A1 | Sprijiniri orizontale ale malurilor sapaturilor în spatii înguste sub 1,00 m latime, unde nu se pot utiliza spaituri de inventar si în cantitati pâna la 20 mc, la un punct de lucru, usoare (cu interspatiile dintre dulapi de peste 20 cm) |  |  |  | mp | 29.7
material:
manopera:
utilaj:
transport:
4 | RPCT09F1 | Demolarea elementelor de beton simplu si beton armat cu mijloace mecanice a betonului simplu din fundatii si elevatii |  |  |  | mc | 5.62
material:
manopera:
utilaj:
transport:
5 | RPCT09B1 | Demolarea elementelor de beton simplu si beton armat cu mijloace manuale a fundatiilor si elevatiilor din beton simplu având dozajul peste 150 kg ciment la mc de beton |  |  |  | mc | 0.03
material:
manopera:
utilaj:
transport:
6 | CP24C1 | Taierea cu flacara oxiacetilenica, la locul de montaj, a barelor din otel rotund, avand diametrul de 16-20mm |  |  |  | 100 buc | 0.36
material:
manopera:
utilaj:
transport:
7 | AUT1104A1 | Ora pr macara pe pneuri cu brat cu zabrele 10,0-14,9 tf 1 schimb |  |  |  | ora | 6
material:
manopera:
utilaj:
transport:
Pag 583
0 | 1 |  |  |  |  | 2 | 3 | 4 | 5 = 3 x 4
STADIUL FIZIC: Demolare descarcatoare 110 kV
8 | TRA01A10P | Transportul rutier al pamantului sau molozului cu autobasculanta dist.=10 km |  |  |  | tona | 10.11
material:
manopera:
utilaj:
transport:
9 | TRI1AA01C3 | Incarcarea materialelor, grupa a-grele si marunte,prin aruncare rampa sau teren-auto categ.3 |  |  |  | tona | 10.11
material:
manopera:
utilaj:
transport:
10 | TRB01C25 | Transportul materialelor cu roaba pe pneuri inc aruncare desc rasturnare grup 4 distanta 50m |  |  |  | tona | 10.11
material:
manopera:
utilaj:
transport:
11 | TRA03A50 | Transport rutier materiale,semifabricate cu autotractor pe pneuri cu remorca pe dist. 50 km |  |  |  | tona | 1.21
material:
manopera:
utilaj:
transport:
12 | AUT3355A1 | Concasor cu falci actionat electric product. 2,1-5,0 mc/h |  |  |  | ora | 2.68
material:
manopera:
utilaj:
transport:
13 | TSD01B1 | Imprastierea cu lopata a pamant. afinat,strat uniform 10-30cm. gros cu sfarim. bulg. teren teren mijlociu |  |  |  | mc | 28.32
material:
manopera:
utilaj:
transport:
14 | TSD05A1 | Compactarea cu maiul mecanic de 150-200 Kg a umpluturilor in straturi succesive de 20-30 cm grosime,exclusiv udarea fiecarui strat in parte,umpluturile executandu-se din : pamant necoeziv |  |  |  | 100 mc | 0.28
material:
manopera:
utilaj:
transport:
15 | TRA01A50P | Transportul rutier al...pamantului sau molozului cu autobasculanta dist.=50 km |  |  |  | tona | 13.5
material:
manopera:
utilaj:
transport:
16 | TSE01B1 | Nivelarea manuala a terenurilor si platformelor,cu denivelari de 10-20 cm,in: teren mijlociu |  |  |  | 100 mp | 0.2
material:
manopera:
utilaj:
transport:
procent |  |  |  | material | manopera |  | utilaj | transport | total
Cheltuieli directe:
Pag 584
0 | 1 |  |  |  |  | 2 | 3 | 4 | 5 = 3 x 4
STADIUL FIZIC: Demolare descarcatoare 110 kV
Recapitulatia: |  |  | Recap 1 ianuarie 2019
Alte cheltuieli directe:
Contributie asiguratorie pentru munca (CAM)
Cheltuieli indirecte
Profit
TOTAL GENERAL (fara TVA):
TVA:
TOTAL GENERAL:
STADIUL FIZIC: Demolare TC 110 kV
1 | TSC03D1 | Sapatura mecanica cu excavatorul de 0.40-0.70 mc,cu motor cu ardere interna si comanda hidraulica,in : pamant cu umiditate naturala,descarcare in depozit teren catg 4 |  |  |  | 100 mc | 0.15
material:
manopera:
utilaj:
transport:
2 | TSA02F1 | Sapatura manuala de pamant in spatii limitate,avand sub 1.00 m sau peste 1.00 m latime,executata fara sprijini,cu taluz vertical,la fundatii,canale,subsoluri,drenuri,trepte de infratire etc. in pamant coeziv mijlociu sau foarte coeziv adancime <1.5 m teren tare |  |  |  | mc | 9.03
material:
manopera:
utilaj:
transport:
3 | RPCA04A1 | Sprijiniri orizontale ale malurilor sapaturilor în spatii înguste sub 1,00 m latime, unde nu se pot utiliza spaituri de inventar si în cantitati pâna la 20 mc, la un punct de lucru, usoare (cu interspatiile dintre dulapi de peste 20 cm) |  |  |  | mp | 23.76
material:
manopera:
utilaj:
transport:
4 | RPCT09F1 | Demolarea elementelor de beton simplu si beton armat cu mijloace mecanice a betonului simplu din fundatii si elevatii |  |  |  | mc | 7.26
material:
manopera:
utilaj:
transport:
5 | RPCT09B1 | Demolarea elementelor de beton simplu si beton armat cu mijloace manuale a fundatiilor si elevatiilor din beton simplu având dozajul peste 150 kg ciment la mc de beton |  |  |  | mc | 0.05
material:
manopera:
utilaj:
transport:
6 | CP24C1 | Taierea cu flacara oxiacetilenica, la locul de montaj, a barelor din otel rotund, avand diametrul de 16-20mm |  |  |  | 100 buc | 0.5
material:
manopera:
utilaj:
transport:
7 | AUT1104A1 | Ora pr macara pe pneuri cu brat cu zabrele 10,0-14,9 tf 1 schimb |  |  |  | ora | 8.4
material:
manopera:
utilaj:
transport:
Pag 585
0 | 1 |  |  |  |  | 2 | 3 | 4 | 5 = 3 x 4
STADIUL FIZIC: Demolare TC 110 kV
8 | TRA01A10P | Transportul rutier al pamantului sau molozului cu autobasculanta dist.=10 km |  |  |  | tona | 13
material:
manopera:
utilaj:
transport:
9 | TRI1AA01C3 | Incarcarea materialelor, grupa a-grele si marunte,prin aruncare rampa sau teren-auto categ.3 |  |  |  | tona | 13
material:
manopera:
utilaj:
transport:
10 | TRB01C25 | Transportul materialelor cu roaba pe pneuri inc aruncare desc rasturnare grup 4 distanta 50m |  |  |  | tona | 13
material:
manopera:
utilaj:
transport:
11 | TRA03A50 | Transport rutier materiale,semifabricate cu autotractor pe pneuri cu remorca pe dist. 50 km |  |  |  | tona | 1.8
material:
manopera:
utilaj:
transport:
12 | AUT3355A1 | Concasor cu falci actionat electric product. 2,1-5,0 mc/h |  |  |  | ora | 3.6
material:
manopera:
utilaj:
transport:
13 | TSD01B1 | Imprastierea cu lopata a pamant. afinat,strat uniform 10-30cm. gros cu sfarim. bulg. teren teren mijlociu |  |  |  | mc | 31.24
material:
manopera:
utilaj:
transport:
14 | TSD05A1 | Compactarea cu maiul mecanic de 150-200 Kg a umpluturilor in straturi succesive de 20-30 cm grosime,exclusiv udarea fiecarui strat in parte,umpluturile executandu-se din : pamant necoeziv |  |  |  | 100 mc | 0.31
material:
manopera:
utilaj:
transport:
15 | TRA01A50P | Transportul rutier al...pamantului sau molozului cu autobasculanta dist.=50 km |  |  |  | tona | 17.24
material:
manopera:
utilaj:
transport:
16 | TSE01B1 | Nivelarea manuala a terenurilor si platformelor,cu denivelari de 10-20 cm,in: teren mijlociu |  |  |  | 100 mp | 0.23
material:
manopera:
utilaj:
transport:
procent |  |  |  | material | manopera |  | utilaj | transport | total
Cheltuieli directe:
Pag 586
0 | 1 |  |  |  |  | 2 | 3 | 4 | 5 = 3 x 4
STADIUL FIZIC: Demolare TC 110 kV
Recapitulatia: |  |  | Recap 1 ianuarie 2019
Alte cheltuieli directe:
Contributie asiguratorie pentru munca (CAM)
Cheltuieli indirecte
Profit
TOTAL GENERAL (fara TVA):
TVA:
TOTAL GENERAL:
STADIUL FIZIC: Demolare intrerupator 110 kV
1 | TSC03D1 | Sapatura mecanica cu excavatorul de 0.40-0.70 mc,cu motor cu ardere interna si comanda hidraulica,in : pamant cu umiditate naturala,descarcare in depozit teren catg 4 |  |  |  | 100 mc | 0.2
material:
manopera:
utilaj:
transport:
2 | TSA02F1 | Sapatura manuala de pamant in spatii limitate,avand sub 1.00 m sau peste 1.00 m latime,executata fara sprijini,cu taluz vertical,la fundatii,canale,subsoluri,drenuri,trepte de infratire etc. in pamant coeziv mijlociu sau foarte coeziv adancime <1.5 m teren tare |  |  |  | mc | 39.6
material:
manopera:
utilaj:
transport:
3 | RPCA04A1 | Sprijiniri orizontale ale malurilor sapaturilor în spatii înguste sub 1,00 m latime, unde nu se pot utiliza spaituri de inventar si în cantitati pâna la 20 mc, la un punct de lucru, usoare (cu interspatiile dintre dulapi de peste 20 cm) |  |  |  | mp | 70.56
material:
manopera:
utilaj:
transport:
4 | RPCT09F1 | Demolarea elementelor de beton simplu si beton armat cu mijloace mecanice a betonului simplu din fundatii si elevatii |  |  |  | mc | 33.7
material:
manopera:
utilaj:
transport:
5 | RPCT09B1 | Demolarea elementelor de beton simplu si beton armat cu mijloace manuale a fundatiilor si elevatiilor din beton simplu având dozajul peste 150 kg ciment la mc de beton |  |  |  | mc | 0.2
material:
manopera:
utilaj:
transport:
6 | CP24C1 | Taierea cu flacara oxiacetilenica, la locul de montaj, a barelor din otel rotund, avand diametrul de 16-20mm |  |  |  | 100 buc | 1.94
material:
manopera:
utilaj:
transport:
7 | AUT1104A1 | Ora pr macara pe pneuri cu brat cu zabrele 10,0-14,9 tf 1 schimb |  |  |  | ora | 32.4
material:
manopera:
utilaj:
transport:
Pag 587
0 | 1 |  |  |  |  | 2 | 3 | 4 | 5 = 3 x 4
STADIUL FIZIC: Demolare intrerupator 110 kV
8 | TRA01A10P | Transportul rutier al pamantului sau molozului cu autobasculanta dist.=10 km |  |  |  | tona | 60.66
material:
manopera:
utilaj:
transport:
9 | TRI1AA01C3 | Incarcarea materialelor, grupa a-grele si marunte,prin aruncare rampa sau teren-auto categ.3 |  |  |  | tona | 60.66
material:
manopera:
utilaj:
transport:
10 | TRB01C25 | Transportul materialelor cu roaba pe pneuri inc aruncare desc rasturnare grup 4 distanta 50m |  |  |  | tona | 60.66
material:
manopera:
utilaj:
transport:
11 | TRA03A50 | Transport rutier materiale,semifabricate cu autotractor pe pneuri cu remorca pe dist. 50 km |  |  |  | tona | 6.94
material:
manopera:
utilaj:
transport:
12 | AUT3355A1 | Concasor cu falci actionat electric product. 2,1-5,0 mc/h |  |  |  | ora | 16.2
material:
manopera:
utilaj:
transport:
13 | TSD01B1 | Imprastierea cu lopata a pamant. afinat,strat uniform 10-30cm. gros cu sfarim. bulg. teren teren mijlociu |  |  |  | mc | 92.74
material:
manopera:
utilaj:
transport:
14 | TSD05A1 | Compactarea cu maiul mecanic de 150-200 Kg a umpluturilor in straturi succesive de 20-30 cm grosime,exclusiv udarea fiecarui strat in parte,umpluturile executandu-se din : pamant necoeziv |  |  |  | 100 mc | 0.93
material:
manopera:
utilaj:
transport:
15 | TRA01A50P | Transportul rutier al...pamantului sau molozului cu autobasculanta dist.=50 km |  |  |  | tona | 80.87
material:
manopera:
utilaj:
transport:
16 | TSE01B1 | Nivelarea manuala a terenurilor si platformelor,cu denivelari de 10-20 cm,in: teren mijlociu |  |  |  | 100 mp | 0.65
material:
manopera:
utilaj:
transport:
procent |  |  |  | material | manopera |  | utilaj | transport | total
Cheltuieli directe:
Pag 588
0 | 1 |  |  |  |  | 2 | 3 | 4 | 5 = 3 x 4
STADIUL FIZIC: Demolare intrerupator 110 kV
Recapitulatia: |  |  | Recap 1 ianuarie 2019
Alte cheltuieli directe:
Contributie asiguratorie pentru munca (CAM)
Cheltuieli indirecte
Profit
TOTAL GENERAL (fara TVA):
TVA:
TOTAL GENERAL:
STADIUL FIZIC: Demolare separator 110 kV
1 | TSC03D1 | Sapatura mecanica cu excavatorul de 0.40-0.70 mc,cu motor cu ardere interna si comanda hidraulica,in : pamant cu umiditate naturala,descarcare in depozit teren catg 4 |  |  |  | 100 mc | 0.39
material:
manopera:
utilaj:
transport:
2 | TSA02F1 | Sapatura manuala de pamant in spatii limitate,avand sub 1.00 m sau peste 1.00 m latime,executata fara sprijini,cu taluz vertical,la fundatii,canale,subsoluri,drenuri,trepte de infratire etc. in pamant coeziv mijlociu sau foarte coeziv adancime <1.5 m teren tare |  |  |  | mc | 22.8
material:
manopera:
utilaj:
transport:
3 | RPCA04A1 | Sprijiniri orizontale ale malurilor sapaturilor în spatii înguste sub 1,00 m latime, unde nu se pot utiliza spaituri de inventar si în cantitati pâna la 20 mc, la un punct de lucru, usoare (cu interspatiile dintre dulapi de peste 20 cm) |  |  |  | mp | 96
material:
manopera:
utilaj:
transport:
4 | RPCT09F1 | Demolarea elementelor de beton simplu si beton armat cu mijloace mecanice a betonului simplu din fundatii si elevatii |  |  |  | mc | 15
material:
manopera:
utilaj:
transport:
5 | RPCT09B1 | Demolarea elementelor de beton simplu si beton armat cu mijloace manuale a fundatiilor si elevatiilor din beton simplu având dozajul peste 150 kg ciment la mc de beton |  |  |  | mc | 0.08
material:
manopera:
utilaj:
transport:
6 | CP24C1 | Taierea cu flacara oxiacetilenica, la locul de montaj, a barelor din otel rotund, avand diametrul de 16-20mm |  |  |  | 100 buc | 0.96
material:
manopera:
utilaj:
transport:
7 | AUT1104A1 | Ora pr macara pe pneuri cu brat cu zabrele 10,0-14,9 tf 1 schimb |  |  |  | ora | 16
material:
manopera:
utilaj:
transport:
Pag 589
0 | 1 |  |  |  |  | 2 | 3 | 4 | 5 = 3 x 4
STADIUL FIZIC: Demolare separator 110 kV
8 | TRA01A10P | Transportul rutier al pamantului sau molozului cu autobasculanta dist.=10 km |  |  |  | tona | 26.96
material:
manopera:
utilaj:
transport:
9 | TRI1AA01C3 | Incarcarea materialelor, grupa a-grele si marunte,prin aruncare rampa sau teren-auto categ.3 |  |  |  | tona | 26.96
material:
manopera:
utilaj:
transport:
10 | TRB01C25 | Transportul materialelor cu roaba pe pneuri inc aruncare desc rasturnare grup 4 distanta 50m |  |  |  | tona | 26.96
material:
manopera:
utilaj:
transport:
11 | TRA03A50 | Transport rutier materiale,semifabricate cu autotractor pe pneuri cu remorca pe dist. 50 km |  |  |  | tona | 2.45
material:
manopera:
utilaj:
transport:
12 | AUT3355A1 | Concasor cu falci actionat electric product. 2,1-5,0 mc/h |  |  |  | ora | 7.13
material:
manopera:
utilaj:
transport:
13 | TSD01B1 | Imprastierea cu lopata a pamant. afinat,strat uniform 10-30cm. gros cu sfarim. bulg. teren teren mijlociu |  |  |  | mc | 75.93
material:
manopera:
utilaj:
transport:
14 | TSD05A1 | Compactarea cu maiul mecanic de 150-200 Kg a umpluturilor in straturi succesive de 20-30 cm grosime,exclusiv udarea fiecarui strat in parte,umpluturile executandu-se din : pamant necoeziv |  |  |  | 100 mc | 0.76
material:
manopera:
utilaj:
transport:
15 | TRA01A50P | Transportul rutier al...pamantului sau molozului cu autobasculanta dist.=50 km |  |  |  | tona | 35.94
material:
manopera:
utilaj:
transport:
16 | TSE01B1 | Nivelarea manuala a terenurilor si platformelor,cu denivelari de 10-20 cm,in: teren mijlociu |  |  |  | 100 mp | 0.56
material:
manopera:
utilaj:
transport:
procent |  |  |  | material | manopera |  | utilaj | transport | total
Cheltuieli directe:
Pag 590
0 | 1 |  |  |  |  | 2 | 3 | 4 | 5 = 3 x 4
STADIUL FIZIC: Demolare separator 110 kV
Recapitulatia: |  |  | Recap 1 ianuarie 2019
Alte cheltuieli directe:
Contributie asiguratorie pentru munca (CAM)
Cheltuieli indirecte
Profit
TOTAL GENERAL (fara TVA):
TVA:
TOTAL GENERAL:
STADIUL FIZIC: Demolare izolator suport nul trafo 110 kV
1 | TSC03D1 | Sapatura mecanica cu excavatorul de 0.40-0.70 mc,cu motor cu ardere interna si comanda hidraulica,in : pamant cu umiditate naturala,descarcare in depozit teren catg 4 |  |  |  | 100 mc | 0.29
material:
manopera:
utilaj:
transport:
2 | TSA02F1 | Sapatura manuala de pamant in spatii limitate,avand sub 1.00 m sau peste 1.00 m latime,executata fara sprijini,cu taluz vertical,la fundatii,canale,subsoluri,drenuri,trepte de infratire etc. in pamant coeziv mijlociu sau foarte coeziv adancime <1.5 m teren tare |  |  |  | mc | 17.1
material:
manopera:
utilaj:
transport:
3 | RPCA04A1 | Sprijiniri orizontale ale malurilor sapaturilor în spatii înguste sub 1,00 m latime, unde nu se pot utiliza spaituri de inventar si în cantitati pâna la 20 mc, la un punct de lucru, usoare (cu interspatiile dintre dulapi de peste 20 cm) |  |  |  | mp | 72
material:
manopera:
utilaj:
transport:
4 | RPCT09F1 | Demolarea elementelor de beton simplu si beton armat cu mijloace mecanice a betonului simplu din fundatii si elevatii |  |  |  | mc | 11.25
material:
manopera:
utilaj:
transport:
5 | RPCT09B1 | Demolarea elementelor de beton simplu si beton armat cu mijloace manuale a fundatiilor si elevatiilor din beton simplu având dozajul peste 150 kg ciment la mc de beton |  |  |  | mc | 0.06
material:
manopera:
utilaj:
transport:
6 | CP24C1 | Taierea cu flacara oxiacetilenica, la locul de montaj, a barelor din otel rotund, avand diametrul de 16-20mm |  |  |  | 100 buc | 0.72
material:
manopera:
utilaj:
transport:
7 | AUT1104A1 | Ora pr macara pe pneuri cu brat cu zabrele 10,0-14,9 tf 1 schimb |  |  |  | ora | 12
material:
manopera:
utilaj:
transport:
Pag 591
0 | 1 |  |  |  |  | 2 | 3 | 4 | 5 = 3 x 4
STADIUL FIZIC: Demolare izolator suport nul trafo 110 kV
8 | TRA01A10P | Transportul rutier al pamantului sau molozului cu autobasculanta dist.=10 km |  |  |  | tona | 20.22
material:
manopera:
utilaj:
transport:
9 | TRI1AA01C3 | Incarcarea materialelor, grupa a-grele si marunte,prin aruncare rampa sau teren-auto categ.3 |  |  |  | tona | 20.22
material:
manopera:
utilaj:
transport:
10 | TRB01C25 | Transportul materialelor cu roaba pe pneuri inc aruncare desc rasturnare grup 4 distanta 50m |  |  |  | tona | 20.22
material:
manopera:
utilaj:
transport:
11 | TRA03A50 | Transport rutier materiale,semifabricate cu autotractor pe pneuri cu remorca pe dist. 50 km |  |  |  | tona | 1.84
material:
manopera:
utilaj:
transport:
12 | AUT3355A1 | Concasor cu falci actionat electric product. 2,1-5,0 mc/h |  |  |  | ora | 5.35
material:
manopera:
utilaj:
transport:
13 | TSD01B1 | Imprastierea cu lopata a pamant. afinat,strat uniform 10-30cm. gros cu sfarim. bulg. teren teren mijlociu |  |  |  | mc | 56.95
material:
manopera:
utilaj:
transport:
14 | TSD05A1 | Compactarea cu maiul mecanic de 150-200 Kg a umpluturilor in straturi succesive de 20-30 cm grosime,exclusiv udarea fiecarui strat in parte,umpluturile executandu-se din : pamant necoeziv |  |  |  | 100 mc | 0.57
material:
manopera:
utilaj:
transport:
15 | TRA01A50P | Transportul rutier al...pamantului sau molozului cu autobasculanta dist.=50 km |  |  |  | tona | 26.96
material:
manopera:
utilaj:
transport:
16 | TSE01B1 | Nivelarea manuala a terenurilor si platformelor,cu denivelari de 10-20 cm,in: teren mijlociu |  |  |  | 100 mp | 0.42
material:
manopera:
utilaj:
transport:
17 | TSE01B1 | Nivelarea manuala a terenurilor si platformelor,cu denivelari de 10-20 cm,in: teren mijlociu |  |  |  | 100 mp | 0.42
material:
manopera:
utilaj:
transport:
procent |  |  |  | material | manopera |  | utilaj | transport | total
Cheltuieli directe:
Pag 592
0 | 1 |  |  |  |  | 2 | 3 | 4 | 5 = 3 x 4
STADIUL FIZIC: Demolare izolator suport nul trafo 110 kV
Recapitulatia: |  |  | Recap 1 ianuarie 2019
Alte cheltuieli directe:
Contributie asiguratorie pentru munca (CAM)
Cheltuieli indirecte
Profit
TOTAL GENERAL (fara TVA):
TVA:
TOTAL GENERAL:
STADIUL FIZIC: Demolare cutie de cleme
1 | TSA02F1 | Sapatura manuala de pamant in spatii limitate,avand sub 1.00 m sau peste 1.00 m latime,executata fara sprijini,cu taluz vertical,la fundatii,canale,subsoluri,drenuri,trepte de infratire etc. in pamant coeziv mijlociu sau foarte coeziv adancime <1.5 m teren tare |  |  |  | mc | 2.04
material:
manopera:
utilaj:
transport:
2 | RPCA04A1 | Sprijiniri orizontale ale malurilor sapaturilor în spatii înguste sub 1,00 m latime, unde nu se pot utiliza spaituri de inventar si în cantitati pâna la 20 mc, la un punct de lucru, usoare (cu interspatiile dintre dulapi de peste 20 cm) |  |  |  | mp | 6.3
material:
manopera:
utilaj:
transport:
3 | RPCT09F1 | Demolarea elementelor de beton simplu si beton armat cu mijloace mecanice a betonului simplu din fundatii si elevatii |  |  |  | mc | 0.59
material:
manopera:
utilaj:
transport:
4 | AUT1104A1 | Ora pr macara pe pneuri cu brat cu zabrele 10,0-14,9 tf 1 schimb |  |  |  | ora | 2
material:
manopera:
utilaj:
transport:
5 | TRA01A10P | Transportul rutier al pamantului sau molozului cu autobasculanta dist.=10 km |  |  |  | tona | 1.06
material:
manopera:
utilaj:
transport:
6 | TRI1AA01C3 | Incarcarea materialelor, grupa a-grele si marunte,prin aruncare rampa sau teren-auto categ.3 |  |  |  | tona | 1.06
material:
manopera:
utilaj:
transport:
7 | TRB01C25 | Transportul materialelor cu roaba pe pneuri inc aruncare desc rasturnare grup 4 distanta 50m |  |  |  | tona | 1.06
material:
manopera:
utilaj:
transport:
Pag 593
0 | 1 |  |  |  |  | 2 | 3 | 4 | 5 = 3 x 4
STADIUL FIZIC: Demolare cutie de cleme
8 | AUT3355A1 | Concasor cu falci actionat electric product. 2,1-5,0 mc/h |  |  |  | ora | 0.29
material:
manopera:
utilaj:
transport:
9 | TSD01B1 | Imprastierea cu lopata a pamant. afinat,strat uniform 10-30cm. gros cu sfarim. bulg. teren teren mijlociu |  |  |  | mc | 2.63
material:
manopera:
utilaj:
transport:
10 | TSD05A1 | Compactarea cu maiul mecanic de 150-200 Kg a umpluturilor in straturi succesive de 20-30 cm grosime,exclusiv udarea fiecarui strat in parte,umpluturile executandu-se din : pamant necoeziv |  |  |  | 100 mc | 0.03
material:
manopera:
utilaj:
transport:
11 | TRA01A50P | Transportul rutier al...pamantului sau molozului cu autobasculanta dist.=50 km |  |  |  | tona | 1.41
material:
manopera:
utilaj:
transport:
12 | TSE01B1 | Nivelarea manuala a terenurilor si platformelor,cu denivelari de 10-20 cm,in: teren mijlociu |  |  |  | 100 mp | 0.03
material:
manopera:
utilaj:
transport:
procent |  |  |  | material | manopera |  | utilaj | transport | total
Cheltuieli directe:
Recapitulatia: |  |  | Recap 1 ianuarie 2019
Alte cheltuieli directe:
Contributie asiguratorie pentru munca (CAM)
Cheltuieli indirecte
Profit
TOTAL GENERAL (fara TVA):
TVA:
TOTAL GENERAL:
STADIUL FIZIC: Demolare BPN+RN
1 | TSA02F1 | Sapatura manuala de pamant in spatii limitate,avand sub 1.00 m sau peste 1.00 m latime,executata fara sprijini,cu taluz vertical,la fundatii,canale,subsoluri,drenuri,trepte de infratire etc....in pamant coeziv mijlociu sau foarte coeziv adancime <1.5 m teren tare |  |  |  | mc | 38.72
material:
manopera:
utilaj:
transport:
2 | RPCA04A1 | Sprijiniri orizontale ale malurilor sapaturilor în spatii înguste sub 1,00 m latime, unde nu se pot utiliza spaituri de inventar si în cantitati pâna la 20 mc, la un punct de lucru,...usoare (cu interspatiile dintre dulapi de peste 20 cm) |  |  |  | mp | 22.9
material:
manopera:
utilaj:
transport:
Pag 594
0 | 1 |  |  |  |  | 2 | 3 | 4 | 5 = 3 x 4
STADIUL FIZIC: Demolare BPN+RN
3 | RPCT09F1 | Demolarea elementelor de beton simplu si beton armat cu mijloace ...mecanice a betonului simplu din fundatii si elevatii |  |  |  | mc | 21.48
material:
manopera:
utilaj:
transport:
4 | RPCT09B1 | Demolarea elementelor de beton simplu si beton armat cu mijloace ...manuale a fundatiilor si elevatiilor din beton simplu având dozajul peste 150 kg ciment la mc de beton |  |  |  | mc | 0.04
material:
manopera:
utilaj:
transport:
5 | CP24C1 | Taierea cu flacara oxiacetilenica, la locul de montaj, a barelor din otel rotund, avand diametrul de 16-20mm |  |  |  | 100 buc | 0.48
material:
manopera:
utilaj:
transport:
6 | AUT1104 | Ora pr macara pe pneuri cu brat cu zabrele 10,0-14,9 tf 1 schimb |  |  |  | ora | 16
material:
manopera:
utilaj:
transport:
7 | TRA01A10P | Transportul rutier al...pamantului sau molozului cu autobasculanta dist.=10 km |  |  |  | tona | 24.2
material:
manopera:
utilaj:
transport:
8 | TRI1AA01C3 | Incarcarea materialelor, grupa a-grele si...marunte,prin aruncare rampa sau teren-auto categ.3 |  |  |  | tona | 24.2
material:
manopera:
utilaj:
transport:
9 | TRB01C25 | Transportul...materialelor cu roaba pe pneuri inc aruncare desc rasturnare grup 4 distanta 50m |  |  |  | tona | 24.2
material:
manopera:
utilaj:
transport:
10 | TRA03A50 | Transport rutier materiale,semifabricate cu autotractor pe pneuri cu remorca pe dist....50 km |  |  |  | tona | 1.22
material:
manopera:
utilaj:
transport:
11 | AUT3355 | Concasor cu falci actionat electric product. 2,1-5,0 mc/h |  |  |  | ora | 12
material:
manopera:
utilaj:
transport:
12 | TSD01B1 | Imprastierea cu lopata a pamant. afinat,strat uniform 10-30cm. gros cu sfarim. bulg. teren...teren mijlociu |  |  |  | mc | 61.16
material:
manopera:
utilaj:
transport:
Pag 595
0 | 1 |  |  |  |  | 2 | 3 | 4 | 5 = 3 x 4
STADIUL FIZIC: Demolare BPN+RN
13 | TSD05A1 | Compactarea cu maiul mecanic de 150-200 Kg a umpluturilor in straturi succesive de 20-30 cm grosime,exclusiv udarea fiecarui strat in parte,umpluturile executandu-se din :...pamant necoeziv |  |  |  | 100 mc | 0.62
material:
manopera:
utilaj:
transport:
14 | TRA01A50P | Transportul rutier al...pamantului sau molozului cu autobasculanta dist.=50 km |  |  |  | tona | 51.56
material:
manopera:
utilaj:
transport:
15 | TSE01B1 | Nivelarea manuala a terenurilor si platformelor,cu denivelari de 10-20 cm,in:...teren mijlociu |  |  |  | 100 mp | 0.68
material:
manopera:
utilaj:
transport:
procent |  |  |  | material | manopera |  | utilaj | transport | total
Cheltuieli directe:
Recapitulatia: |  |  | Recap 1 ianuarie 2019
Alte cheltuieli directe:
Contributie asiguratorie pentru munca (CAM)
Cheltuieli indirecte
Profit
TOTAL GENERAL (fara TVA):
TVA:
TOTAL GENERAL:
STADIUL FIZIC: Demolare BK
1 | RPCXS05B | Desfaceri imprejmuire din lemn plasa sau combinate |  |  |  | m | 20.5
material:
manopera:
utilaj:
transport:
2 | TSA02F1 | Sapatura manuala de pamant in spatii limitate,avand sub 1.00 m sau peste 1.00 m latime,executata fara sprijini,cu taluz vertical,la fundatii,canale,subsoluri,drenuri,trepte de infratire etc. in pamant coeziv mijlociu sau foarte coeziv adancime <1.5 m teren tare |  |  |  | mc | 38.4
material:
manopera:
utilaj:
transport:
3 | RPCA04A1 | Sprijiniri orizontale ale malurilor sapaturilor în spatii înguste sub 1,00 m latime, unde nu se pot utiliza spaituri de inventar si în cantitati pâna la 20 mc, la un punct de lucru, usoare (cu interspatiile dintre dulapi de peste 20 cm) |  |  |  | mp | 24.6
material:
manopera:
utilaj:
transport:
4 | RPCT09F1 | Demolarea elementelor de beton simplu si beton armat cu mijloace mecanice a betonului simplu din fundatii si elevatii |  |  |  | mc | 9.2
material:
manopera:
utilaj:
transport:
Pag 596
0 | 1 |  |  |  |  | 2 | 3 | 4 | 5 = 3 x 4
STADIUL FIZIC: Demolare BK
5 | RPCT09B1 | Demolarea elementelor de beton simplu si beton armat cu mijloace manuale a fundatiilor si elevatiilor din beton simplu având dozajul peste 150 kg ciment la mc de beton |  |  |  | mc | 0.22
material:
manopera:
utilaj:
transport:
6 | CP24C1 | Taierea cu flacara oxiacetilenica, la locul de montaj, a barelor din otel rotund, avand diametrul de 16-20mm |  |  |  | 100 buc | 0.24
material:
manopera:
utilaj:
transport:
7 | AUT1104A1 | Ora pr macara pe pneuri cu brat cu zabrele 10,0-14,9 tf 1 schimb |  |  |  | ora | 16
material:
manopera:
utilaj:
transport:
8 | TRA01A10P | Transportul rutier al pamantului sau molozului cu autobasculanta dist.=10 km |  |  |  | tona | 16.56
material:
manopera:
utilaj:
transport:
9 | TRI1AA01C3 | Incarcarea materialelor, grupa a-grele si marunte,prin aruncare rampa sau teren-auto categ.3 |  |  |  | tona | 16.56
material:
manopera:
utilaj:
transport:
10 | TRB01C25 | Transportul materialelor cu roaba pe pneuri inc aruncare desc rasturnare grup 4 distanta 50m |  |  |  | tona | 16.56
material:
manopera:
utilaj:
transport:
11 | TRA03A50 | Transport rutier materiale,semifabricate cu autotractor pe pneuri cu remorca pe dist. 50 km |  |  |  | tona | 0.61
material:
manopera:
utilaj:
transport:
12 | AUT3355A1 | Concasor cu falci actionat electric product. 2,1-5,0 mc/h |  |  |  | ora | 5
material:
manopera:
utilaj:
transport:
13 | TSD01B1 | Imprastierea cu lopata a pamant. afinat,strat uniform 10-30cm. gros cu sfarim. bulg. teren teren mijlociu |  |  |  | mc | 47.6
material:
manopera:
utilaj:
transport:
14 | TSD05A1 | Compactarea cu maiul mecanic de 150-200 Kg a umpluturilor in straturi succesive de 20-30 cm grosime,exclusiv udarea fiecarui strat in parte,umpluturile executandu-se din : pamant necoeziv |  |  |  | 100 mc | 0.48
material:
manopera:
utilaj:
transport:
Pag 597
0 | 1 |  |  |  |  | 2 | 3 | 4 | 5 = 3 x 4
STADIUL FIZIC: Demolare BK
15 | TRA01A50P | Transportul rutier al...pamantului sau molozului cu autobasculanta dist.=50 km |  |  |  | tona | 22.08
material:
manopera:
utilaj:
transport:
16 | TSE01B1 | Nivelarea manuala a terenurilor si platformelor,cu denivelari de 10-20 cm,in: teren mijlociu |  |  |  | 100 mp | 0.4
material:
manopera:
utilaj:
transport:
procent |  |  |  | material | manopera |  | utilaj | transport | total
Cheltuieli directe:
Recapitulatia: |  |  | Recap 1 ianuarie 2019
Alte cheltuieli directe:
Contributie asiguratorie pentru munca (CAM)
Cheltuieli indirecte
Profit
TOTAL GENERAL (fara TVA):
TVA:
TOTAL GENERAL:
STADIUL FIZIC: Demolare MT+JT (TSI 1, 2 )
1 | TSA02F1 | Sapatura manuala de pamant in spatii limitate,avand sub 1.00 m sau peste 1.00 m latime,executata fara sprijini,cu taluz vertical,la fundatii,canale,subsoluri,drenuri,trepte de infratire etc....in pamant coeziv mijlociu sau foarte coeziv adancime <1.5 m teren tare |  |  |  | mc | 19.36
material:
manopera:
utilaj:
transport:
2 | RPCA04A1 | Sprijiniri orizontale ale malurilor sapaturilor în spatii înguste sub 1,00 m latime, unde nu se pot utiliza spaituri de inventar si în cantitati pâna la 20 mc, la un punct de lucru,...usoare (cu interspatiile dintre dulapi de peste 20 cm) |  |  |  | mp | 11.45
material:
manopera:
utilaj:
transport:
3 | RPCT09F1 | Demolarea elementelor de beton simplu si beton armat cu mijloace ...mecanice a betonului simplu din fundatii si elevatii |  |  |  | mc | 10.74
material:
manopera:
utilaj:
transport:
4 | RPCT09B1 | Demolarea elementelor de beton simplu si beton armat cu mijloace ...manuale a fundatiilor si elevatiilor din beton simplu având dozajul peste 150 kg ciment la mc de beton |  |  |  | mc | 0.02
material:
manopera:
utilaj:
transport:
5 | CP24C1 | Taierea cu flacara oxiacetilenica, la locul de montaj, a barelor din otel rotund, avand diametrul de 16-20mm |  |  |  | 100 buc | 0.24
material:
manopera:
utilaj:
transport:
Pag 598
0 | 1 |  |  |  |  | 2 | 3 | 4 | 5 = 3 x 4
STADIUL FIZIC: Demolare MT+JT (TSI 1, 2 )
6 | AUT1104 | Ora pr macara pe pneuri cu brat cu zabrele 10,0-14,9 tf 1 schimb |  |  |  | ora | 8
material:
manopera:
utilaj:
transport:
7 | TRA01A10P | Transportul rutier al...pamantului sau molozului cu autobasculanta dist.=10 km |  |  |  | tona | 12.1
material:
manopera:
utilaj:
transport:
8 | TRI1AA01C3 | Incarcarea materialelor, grupa a-grele si...marunte,prin aruncare rampa sau teren-auto categ.3 |  |  |  | tona | 12.1
material:
manopera:
utilaj:
transport:
9 | TRB01C25 | Transportul...materialelor cu roaba pe pneuri inc aruncare desc rasturnare grup 4 distanta 50m |  |  |  | tona | 12.1
material:
manopera:
utilaj:
transport:
10 | TRA03A50 | Transport rutier materiale,semifabricate cu autotractor pe pneuri cu remorca pe dist....50 km |  |  |  | tona | 0.61
material:
manopera:
utilaj:
transport:
11 | AUT3355 | Concasor cu falci actionat electric product. 2,1-5,0 mc/h |  |  |  | ora | 6
material:
manopera:
utilaj:
transport:
12 | TSD01B1 | Imprastierea cu lopata a pamant. afinat,strat uniform 10-30cm. gros cu sfarim. bulg. teren...teren mijlociu |  |  |  | mc | 30.58
material:
manopera:
utilaj:
transport:
13 | TSD05A1 | Compactarea cu maiul mecanic de 150-200 Kg a umpluturilor in straturi succesive de 20-30 cm grosime,exclusiv udarea fiecarui strat in parte,umpluturile executandu-se din :...pamant necoeziv |  |  |  | 100 mc | 0.31
material:
manopera:
utilaj:
transport:
14 | TRA01A50P | Transportul rutier al...pamantului sau molozului cu autobasculanta dist.=50 km |  |  |  | tona | 25.78
material:
manopera:
utilaj:
transport:
15 | TSE01B1 | Nivelarea manuala a terenurilor si platformelor,cu denivelari de 10-20 cm,in:...teren mijlociu |  |  |  | 100 mp | 0.34
material:
manopera:
utilaj:
transport:
procent |  |  |  | material | manopera |  | utilaj | transport | total
Cheltuieli directe:
Pag 599
0 | 1 |  |  |  |  | 2 | 3 | 4 | 5 = 3 x 4
STADIUL FIZIC: Demolare MT+JT (TSI 1, 2 )
Recapitulatia: |  |  | Recap 1 ianuarie 2019
Alte cheltuieli directe:
Contributie asiguratorie pentru munca (CAM)
Cheltuieli indirecte
Profit
TOTAL GENERAL (fara TVA):
TVA:
TOTAL GENERAL:
STADIUL FIZIC: Lucrari protectia mediului
1 | TSH01A1 | Degajarea terenului de corpuri straine de corpuri straine |  |  |  | 100 mp | 19
material:
manopera:
utilaj:
transport:
2 | TSH03A1 | Extragerea pamantului necesar amenajarii spatiilor verzi,cu pastrarea structurii teren mijlociu |  |  |  | mc | 90
material:
manopera:
utilaj:
transport:
3 | TSH05A1 | Asternerea uniforma a stratului de pamant vegetal,pe teren orizontal sau cu panta la 20 %,cu pastrarea structurii,in straturi de : 10 cm grosime |  |  |  | mp | 340
material:
manopera:
utilaj:
transport:
4 | TSH09A1 | Semanarea gazonului pe suprafete orizontale sau in panta sub 30 % |  |  |  | 100 mp | 7
material:
manopera:
utilaj:
transport:
5 | TRI1AA01C1 | Incarcarea materialelor, grupa a-grele si marunte,prin aruncare rampa sau teren-auto categ.1 |  |  |  | tona | 0.6
material:
manopera:
utilaj:
transport:
6 | TRA01A50P | Transportul rutier al pamantului sau molozului cu autobasculanta dist.=50 km |  |  |  | tona | 0.6
material:
manopera:
utilaj:
transport:
7 | TRI1AA08C1 | Descarcarea materialelor,grupa a-grele si marunte prin aruncare auto-rampa,teren categ.1 |  |  |  | tona | 0.6
material:
manopera:
utilaj:
transport:
procent |  |  |  | material | manopera |  | utilaj | transport | total
Cheltuieli directe:
Pag 600
0 | 1 |  |  |  |  | 2 | 3 | 4 | 5 = 3 x 4
STADIUL FIZIC: Lucrari protectia mediului
Recapitulatia: |  |  | Recap 1 ianuarie 2019
Alte cheltuieli directe:
Contributie asiguratorie pentru munca (CAM)
Cheltuieli indirecte
Profit
TOTAL GENERAL (fara TVA):
TVA:
TOTAL GENERAL:
STADIUL FIZIC: Demontare (C+I) circuite primare 110 kV
1 | W1E15C2 | Legaturi flexibile din conductor funie de al. sau ol-al...de 1x450(680) mmp demontare |  |  |  | buc | 17
material:
manopera:
utilaj:
transport:
2 | W1L04B04 | Conductor ...ol-al,lea 110kv,stalpi metal, montat mecanic ,s. c. sect. 300mmp,teren normal-mijlociu (asimilat demontare) |  |  |  | km | 0.08
material:
manopera:
utilaj:
transport:
3 | W1L04A04 | Conductor ...ol-al,lea 110kv,stalpi metal,montat mecanic,s. c. sect. 185mmp,teren normal-mijlociu (asimilat demontare) |  |  |  | km | 0.07
material:
manopera:
utilaj:
transport:
4 | W1E07B2 | Asamblarea si montarea lanturilor de izolatoare capa tije-tije,...duble de 110 kv demontare |  |  |  | buc | 3
material:
manopera:
utilaj:
transport:
5 | W1E07A2 | Asamblarea si montarea lanturilor de izolatoare capa tije-tije,...simple de 110 kv demontare |  |  |  | buc | 1
material:
manopera:
utilaj:
transport:
6 | W1C10A2 | Constructii de otel tip mecano zincate...demontare |  |  |  | kg | 1
material:
manopera:
utilaj:
transport:
7 | W1R01A2 | Conductor...pentru legarea la pamant, montat in interiorprincipal mdemontare (asimilat) |  |  |  | kg | 10
material:
manopera:
utilaj:
transport:
8 | W1R01B2 | Conductor...pentru legarea la pamant, montat in interior de ramificatie demontare |  |  |  | kg | 62
material:
manopera:
utilaj:
transport:
Pag 601
0 | 1 |  |  |  |  | 2 | 3 | 4 | 5 = 3 x 4
STADIUL FIZIC: Demontare (C+I) circuite primare 110 kV
9 | W1E15F2 | Legaturi flexibile din conductor funie de al. sau ol-al...intre aparate, de 1x300 mmp demontare (asimilat demontare cleme) |  |  |  | buc | 32
material:
manopera:
utilaj:
transport:
10 | TRB05A26 | Transportul materialelor prin purtat direct.materiale...incomode sub 25 kg distanta 60m |  |  |  | tona | 2.5
material:
manopera:
utilaj:
transport:
11 | MDTC4664025 | Transport utilaj...25 km 65123056 automacara cu cu brat telescopic 30-39,9 tf |  |  |  | buc | 2
material:
manopera:
utilaj:
transport:
12 | AUT5702 | Autotelescop (platforma telescopica) auto pe 5t |  |  |  | ora | 3
material:
manopera:
utilaj:
transport:
13 | TRI1AA01F3 | Incarcarea materialelor, grupa a-grele si...marunte,prin tran.pina la 10m rampa sau teren-auto cate |  |  |  | tona | 2.5
material:
manopera:
utilaj:
transport:
14 | TRI1AA08F3 | Descarcarea materialelor,grupa a-grele si marunte prin...transport pina la 10m auto-rampa,teren categ. |  |  |  | tona | 2.5
material:
manopera:
utilaj:
transport:
15 | TRA01A20 | Transportul rutier al...materialelor,semifabricatelor cu autobasculanta pe dist.= 20 km. |  |  |  | tona | 2.5
material:
manopera:
utilaj:
transport:
procent |  |  |  | material | manopera |  | utilaj | transport | total
Cheltuieli directe:
Recapitulatia: |  |  | Recap 1 ianuarie 2019
Alte cheltuieli directe:
Contributie asiguratorie pentru munca (CAM)
Cheltuieli indirecte
Profit
TOTAL GENERAL (fara TVA):
TVA:
TOTAL GENERAL:
STADIUL FIZIC: Demontare circuite primare celule 20 kV
1 | W1C02A2 | Celula metalica de interior pentru statii de 6-20 kv...pina la 2500a simplu sistem de bare demontare |  |  |  | buc | 9
material:
manopera:
utilaj:
transport:
Pag 602
0 | 1 |  |  |  |  | 2 | 3 | 4 | 5 = 3 x 4
STADIUL FIZIC: Demontare circuite primare celule 20 kV
2 | W1A02A2 | Intrerupator automateriale tripolar ulei putin,int....io-10(400a,250mva,mr--1;io-15(630,1250,2500a,500mva cu mr2-4),deMontare |  |  |  | buc | 7
material:
manopera:
utilaj:
transport:
3 | W1A21B2 | Transformator de curent...pentru interior tip suport cirs in rasina de. 20 kv demontare |  |  |  | buc | 18
material:
manopera:
utilaj:
transport:
4 | W1A20A2 | Transformator de curent...pentru interior tip cih sau cirhi-75 de 10a (transf. de Montare pe cablu)demontare |  |  |  | buc | 3
material:
manopera:
utilaj:
transport:
5 | W1A18A2 | Transformator de tensiune...pentru interior tip tirm sau tirb de (6,10,20. sau 25)kv demontare |  |  |  | buc | 3
material:
manopera:
utilaj:
transport:
6 | W1A30A2 | Siguranta fuzibila inalta tens. monop. de int. pentru transf. tens....tip sfitn 6-20kv+fitn 6-20kv demontare |  |  |  | buc | 3
material:
manopera:
utilaj:
transport:
7 | W1E01C2 | Suport izolant din portelan...20 kv cu armare exterioara demontare |  |  |  | buc | 21
material:
manopera:
utilaj:
transport:
8 | W1E01D2 | Suport izolant din portelan...20 kv cu armare interioara demontare |  |  |  | buc | 14
material:
manopera:
utilaj:
transport:
9 | W1E09L2 | Bare ...de derivatie drepentru din al. de 400-1000 mmp (1 bara pe faza) demontare |  |  |  | kg | 31.8
material:
manopera:
utilaj:
transport:
10 | W1C10A2 | Constructii de otel tip mecano zincate...demontare |  |  |  | kg | 160
material:
manopera:
utilaj:
transport:
11 | W1SA10A1# | Dispozitiv de blocare electromagnetica pentru dispozitiv de...actionare, demontare |  |  |  | buc | 1
material:
manopera:
utilaj:
transport:
Pag 603
0 | 1 |  |  |  |  | 2 | 3 | 4 | 5 = 3 x 4
STADIUL FIZIC: Demontare circuite primare celule 20 kV
12 | W1S06C2 (manopera) | Cablu 20 kV, pozat in sant, demontare |  |  |  | km | 0.24
material:
manopera:
utilaj:
transport:
13 | W1S21C (manopera) | Cap terminal de interior pentru cabluri de 12/20kV, demontare |  |  |  | buc | 18
material:
manopera:
utilaj:
transport:
14 | W1SA20A# | Transportul si manipularea utilajului tehnologic de la locul de demontare la depozitul statiei, aparat cu greutate de pana la 0,3 T pe dispanta de 50 m |  |  |  | buc | 12
material:
manopera:
utilaj:
transport:
15 | W1A33C | Transportul si manipularea utilajului tehnologic de la locul de demontare la depozitul statiei, aparat cu greutatea 0,501-0,750t pe dist. de 50 m |  |  |  | buc | 12
material:
manopera:
utilaj:
transport:
16 | TRA01A20 | Transportul rutier al...materialelor,semifabricatelor cu autobasculanta pe dist.= 20 km. |  |  |  | tona | 12
material:
manopera:
utilaj:
transport:
17 | W1SA20C# | Transportul si manipularea utilajului tehnologic ...de la depozitul statiei la locul de montaj pe bucata aparat cu greutate de 0,51 - 1,0 T pe dispanta de 50 m |  |  |  | buc | 12
material:
manopera:
utilaj:
transport:
procent |  |  |  | material | manopera |  | utilaj | transport | total
Cheltuieli directe:
Recapitulatia: |  |  | Recap 1 ianuarie 2019
Alte cheltuieli directe:
Contributie asiguratorie pentru munca (CAM)
Cheltuieli indirecte
Profit
TOTAL GENERAL (fara TVA):
TVA:
TOTAL GENERAL:
STADIUL FIZIC: Demontari circuite secundare servicii interne
1 | W1C01A2 | Panou, stelaj, dulap metalic pentru Instalatie electrice echipat demontare |  |  |  | buc | 3
material:
manopera:
utilaj:
transport:
2 | W1C01A2 | Panou, stelaj, dulap ...metalic pentru Instalatie electrice echipat demontare |  |  |  | buc | 3
material:
manopera:
utilaj:
transport:
Pag 604
0 | 1 |  |  |  |  | 2 | 3 | 4 | 5 = 3 x 4
STADIUL FIZIC: Demontari circuite secundare servicii interne
3 | TCD09C2 | Invertor...pardoseala pina la 10 kva demontare |  |  |  | buc | 1
material:
manopera:
utilaj:
transport:
4 | TCD09C2 | Redresor...pardoseala pina la 10 kva demontare |  |  |  | buc | 1
material:
manopera:
utilaj:
transport:
5 | RTR1PF EA | Tablou de distributie de 0,4 kV...tablau de distributie echiapt cu pana la 6 plecari |  |  |  | buc | 2
material:
manopera:
utilaj:
transport:
6 | RTR1PF EB | Tablou de distributie de 0,4 kV...tablau de distributie echiapt cu 7-12 plecari |  |  |  | buc | 2
material:
manopera:
utilaj:
transport:
7 | RTR1PF EC | Tablou de distributie de 0,4 kV...tablau de distributie echiapt cu 13-20 plecari |  |  |  | buc | 2
material:
manopera:
utilaj:
transport:
8 | RTR1PF JA | Panou de distributie de curent altenativ sau continuu...Panou de distributie de curent altenativ sau continuu |  |  |  | buc | 2
material:
manopera:
utilaj:
transport:
9 | W1D01C2 | Aparat electric de masura...integrator(contor electric(mono,trifazat)pentru en. el(activ,reactiv)demontare |  |  |  | buc | 2
material:
manopera:
utilaj:
transport:
10 | W1D07B2 | Legarea conductoarelor circ. sec....intre sir cleme si aparate intre aparate(fy 1,5-16mmp)demontare |  |  |  | buc | 380
material:
manopera:
utilaj:
transport:
11 | W1MO38A1# | Formarea capetelor de cablu (cap terminal uscat fara cutie) pentru circuite secundare cu izolatie din PVC...cu maxim 4 conductoare - demontare - |  |  |  | buc | 240
material:
manopera:
utilaj:
transport:
12 | W1MO38B1# | Formarea capetelor de cablu (cap terminal uscat fara cutie) pentru circuite secundare cu izolatie din PVC...cu 5-16 conductoare - demontare - |  |  |  | buc | 20
material:
manopera:
utilaj:
transport:
Pag 605
0 | 1 |  |  |  |  | 2 | 3 | 4 | 5 = 3 x 4
STADIUL FIZIC: Demontari circuite secundare servicii interne
13 | W1SI01A2# | Conductor zincat pentru legare la pamant, montat in interior,...principal, demontare |  |  |  | kg | 40
material:
manopera:
utilaj:
transport:
14 | W1C10A2 | Constructii de otel tip mecano zincate...demontare |  |  |  | kg | 20
material:
manopera:
utilaj:
transport:
15 | EC07A1 | Cablu pentru instalatii electrice de comanda, semnalizari, blocari, montat liber prin asezare (fara dispozitive de fixare) pe fundul canalelor, cablul avand conducte 2-19/0,75 mmp, 2, 2-12/1 mmp 2-9/1,5 mmp, sau 2-9/2,5 mmp |  |  |  | m | 200
material:
manopera:
utilaj:
transport:
16 | EC04E1 | Cablu pentru energie electrica, montat liber prin asezare (fara dispozitive de fixare), cablul având conducte cu sectiunea...de 150 sau 185 mmp, montat pe fundul canalelor |  |  |  | m | 150
material:
manopera:
utilaj:
transport:
17 | EC04A1 | Cablu pentru energie electrica, montat liber prin asezare (fara dispozitive de fixare), cablul având conducte cu sectiunea pîna la 16 mmp, montat pe fundul canalelor |  |  |  | m | 1000
material:
manopera:
utilaj:
transport:
18 | W2G15A01 | Asez tambur cablu cu...gr. pina la 500kg |  |  |  | buc | 3
material:
manopera:
utilaj:
transport:
19 | W2G15B01 | Asez tambur cablu cu...gr. de 501-2000kg |  |  |  | buc | 2
material:
manopera:
utilaj:
transport:
20 | CP18C1 | Montarea placutelor prefabricate din beton armat peste canale cu volum de 0,05 - 0,5 mc - asimilat manipulare |  |  |  | buc | 160
material:
manopera:
utilaj:
transport:
21 | TRI1AA01F3 | Incarcarea materialelor, grupa a-grele si marunte,prin tran.pina la 10m rampa sau teren-auto cate |  |  |  | tona | 2
material:
manopera:
utilaj:
transport:
22 | TRI1AA08F3 | Descarcarea materialelor,grupa a-grele si marunte prin transport pina la 10m auto-rampa,teren categ. |  |  |  | tona | 2
material:
manopera:
utilaj:
transport:
Pag 606
0 | 1 |  |  |  |  | 2 | 3 | 4 | 5 = 3 x 4
STADIUL FIZIC: Demontari circuite secundare servicii interne
23 | W1A33A | Transportul si manipularea util. tehn. de la dep. st. la loc montaj-greut....pina la 0,3t pe dist. de 50 m |  |  |  | buc | 2
material:
manopera:
utilaj:
transport:
24 | W1A33B | Transportul si manipularea util. tehn. de la dep. st. la loc montaj-greut....0,301-0,500t pe dist. de 50 m |  |  |  | buc | 2
material:
manopera:
utilaj:
transport:
25 | TRA02A50 | Transportul rutier al materialelor,semifabricatelor cu autocamionul pe dist.= 50 km. |  |  |  | tona | 5
material:
manopera:
utilaj:
transport:
procent |  |  |  | material | manopera |  | utilaj | transport | total
Cheltuieli directe:
Recapitulatia: |  |  | Recap 1 ianuarie 2019
Alte cheltuieli directe:
Contributie asiguratorie pentru munca (CAM)
Cheltuieli indirecte
Profit
TOTAL GENERAL (fara TVA):
TVA:
TOTAL GENERAL:
STADIUL FIZIC: Demontare circuite secundare celule 20 kV
1 | W1C01A2 | Panou, stelaj, dulap metalic pentru Instalatie electrice echipat demontare |  |  |  | buc | 1
material:
manopera:
utilaj:
transport:
2 | W1D01C2 | Aparat electric de masura integrator(contor electric(mono,trifazat)pentru en. el(activ,reactiv)demontare |  |  |  | buc | 6
material:
manopera:
utilaj:
transport:
3 | W1D02A2 | Releu montat in circuit(de...semnalizare,pilpiire,curent,tensiune,timp,intermediar)demontare |  |  |  | buc | 109
material:
manopera:
utilaj:
transport:
4 | W1D02XC2 | Demont.releu mont.in circ.automatiz.de:rar,dist,osciloperturbograf,alte relee complexe |  |  |  | buc | 8
material:
manopera:
utilaj:
transport:
5 | W1D04A2 | Bloc de incercare...demontare |  |  |  | buc | 20
material:
manopera:
utilaj:
transport:
Pag 607
0 | 1 |  |  |  |  | 2 | 3 | 4 | 5 = 3 x 4
STADIUL FIZIC: Demontare circuite secundare celule 20 kV
6 | W1D07B2 | Legarea conductoarelor circ. sec....intre sir cleme si aparate intre aparate(fy 1,5-16mmp)demontare |  |  |  | buc | 600
material:
manopera:
utilaj:
transport:
7 | W1D09B2 | Conectori, rezistente: ...conector electric 31. 5a 6mmp cod 510 demontare |  |  |  | buc | 600
material:
manopera:
utilaj:
transport:
8 | W1D05A2 | Dispozitiv de conectare-deconectare...demontare |  |  |  | buc | 49
material:
manopera:
utilaj:
transport:
9 | AMC3A14A | Montarea sau demontarea aparatelor de masura...cu peste 5 borne - asimilat demontare comutator cu came |  |  |  | buc | 3
material:
manopera:
utilaj:
transport:
10 | AMC3A14A | Montarea sau demontarea aparatelor de masura...cu peste 5 borne - asimilat demontare lampa semnalizare, buton |  |  |  | buc | 12
material:
manopera:
utilaj:
transport:
11 | AMC3A14A | Montarea sau demontarea aparatelor de masura...cu peste 5 borne - asimilat demontare lampa siguranta fuzibila cu soclu |  |  |  | buc | 48
material:
manopera:
utilaj:
transport:
12 | AMC3A13A | Montarea sau demontarea aparatelor de masura...cu 2-5 borne - asimilat demontare priza |  |  |  | buc | 7
material:
manopera:
utilaj:
transport:
13 | AMC3A13A | Montarea sau demontarea aparatelor de masura...cu 2-5 borne - asimilat demontare lampa iluminat |  |  |  | buc | 7
material:
manopera:
utilaj:
transport:
14 | AMC3A13A | Montarea sau demontarea aparatelor de masura...cu 2-5 borne - asimilat demontare rezistenta incalzire |  |  |  | buc | 14
material:
manopera:
utilaj:
transport:
15 | AMC3A13A | Montarea sau demontarea aparatelor de masura...cu 2-5 borne - asimilat demontare comutator on-off |  |  |  | buc | 7
material:
manopera:
utilaj:
transport:
Pag 608
0 | 1 |  |  |  |  | 2 | 3 | 4 | 5 = 3 x 4
STADIUL FIZIC: Demontare circuite secundare celule 20 kV
16 | AMC3B110 | Aparate de tablou...Watmetru, Varmetru, Cosfimetru si fazmetru la verificarea primara, demontarea aparatului |  |  |  | buc | 9
material:
manopera:
utilaj:
transport:
17 | W1MO38A1# | Formarea capetelor de cablu (cap terminal uscat fara cutie) pentru circuite secundare cu izolatie din PVC...cu maxim 4 conductoare - demontare - |  |  |  | buc | 40
material:
manopera:
utilaj:
transport:
18 | W1MO38B1# | Formarea capetelor de cablu (cap terminal uscat fara cutie) pentru circuite secundare cu izolatie din PVC...cu 5-16 conductoare - demontare - |  |  |  | buc | 20
material:
manopera:
utilaj:
transport:
19 | W1SI01A2# | Conductor zincat pentru legare la pamant, montat in interior,...principal, demontare |  |  |  | kg | 5
material:
manopera:
utilaj:
transport:
20 | W1C10A2 | Constructii de otel tip mecano zincate...demontare |  |  |  | kg | 35
material:
manopera:
utilaj:
transport:
21 | EC06A1 | Cablu pentru instalatii electrice de comanda, semnalizari, blocari, montat cu scoabe (cleme de prindere) pe console, sau pe pod de cabluri existent cu 2 - 30 conducte de 0,75 - 2,5 mmp, fixate cu dibluri (bolturi) metalice, pe console, inclusiv consolele - asimilat demontare |  |  |  | m | 400
material:
manopera:
utilaj:
transport:
22 | EC07A1 | Cablu pentru instalatii electrice de comanda, semnalizari, blocari, montat liber prin asezare (fara dispozitive de fixare) pe fundul canalelor, cablul avand conducte 2-19/0,75 mmp, 2, 2-12/1 mmp 2-9/1,5 mmp, sau 2-9/2,5 mmp |  |  |  | m | 250
material:
manopera:
utilaj:
transport:
23 | EC04A1 | Cablu pentru energie electrica, montat liber prin asezare (fara dispozitive de fixare), cablul având conducte cu sectiunea pîna la 16 mmp, montat pe fundul canalelor |  |  |  | m | 350
material:
manopera:
utilaj:
transport:
24 | CP18C1 | Montarea placutelor prefabricate din beton armat peste canale cu volum de 0,05 - 0,5 mc - asimilat manipulare |  |  |  | buc | 140
material:
manopera:
utilaj:
transport:
Pag 609
0 | 1 |  |  |  |  | 2 | 3 | 4 | 5 = 3 x 4
STADIUL FIZIC: Demontare circuite secundare celule 20 kV
25 | W2G15A01 | Asez tambur cablu cu...gr. pina la 500kg |  |  |  | buc | 5
material:
manopera:
utilaj:
transport:
26 | W2G15B01 | Asez tambur cablu cu...gr. de 501-2000kg |  |  |  | buc | 2
material:
manopera:
utilaj:
transport:
27 | TRI1AA01F3 | Incarcarea materialelor, grupa a-grele si marunte,prin tran.pina la 10m rampa sau teren-auto cate |  |  |  | tona | 5
material:
manopera:
utilaj:
transport:
28 | TRI1AA08F3 | Descarcarea materialelor,grupa a-grele si marunte prin transport pina la 10m auto-rampa,teren categ. |  |  |  | tona | 5
material:
manopera:
utilaj:
transport:
29 | TRI1AC02E3 | Incarcare...materiale gr.c-ambalate,10-50kg deplas.prin purtare pina la 10m,asezare rampa,teren-auto ctg |  |  |  | tona | 1
material:
manopera:
utilaj:
transport:
30 | TRI1AC13E3 | Descarcare...materiale gr.c-ambalate, 10-50 kg.deplas.prin purtare pina la 10m,asez..auto-rampa,teren ct |  |  |  | tona | 1
material:
manopera:
utilaj:
transport:
31 | TRI1AC04E1 | Incarcare materiale gr.c-ambalate,peste 100kg deplas.prin purtare pina la...10m,asez.rampa,teren-auto ct |  |  |  | tona | 2
material:
manopera:
utilaj:
transport:
32 | TRI1AC15E1 | Descarcare materiale greutate cu ambalaje,peste...100kg dep.prin purtare pina la 10m,asez.auto-rampa,teren ctg. |  |  |  | tona | 2
material:
manopera:
utilaj:
transport:
33 | W1A33A | Transportul si manipularea util. tehn. de la dep. st. la loc montaj-greut....pina la 0,3t pe dist. de 50 m |  |  |  | buc | 3
material:
manopera:
utilaj:
transport:
34 | W1A33B | Transportul si manipularea util. tehn. de la dep. st. la loc montaj-greut....0,301-0,500t pe dist. de 50 m |  |  |  | buc | 2
material:
manopera:
utilaj:
transport:
Pag 610
0 | 1 |  |  |  |  | 2 | 3 | 4 | 5 = 3 x 4
STADIUL FIZIC: Demontare circuite secundare celule 20 kV
35 | TRA02A50 | Transportul rutier al materialelor,semifabricatelor cu autocamionul pe dist.= 50 km. |  |  |  | tona | 10
material:
manopera:
utilaj:
transport:
procent |  |  |  | material | manopera |  | utilaj | transport | total
Cheltuieli directe:
Recapitulatia: |  |  | Recap 1 ianuarie 2019
Alte cheltuieli directe:
Contributie asiguratorie pentru munca (CAM)
Cheltuieli indirecte
Profit
TOTAL GENERAL (fara TVA):
TVA:
TOTAL GENERAL:
STADIUL FIZIC: Demontari (C+I) circ. secundare+SCADA
1 | W1C01A2 | Panou, stelaj, dulap ...metalic pentru Instalatie electrice echipat demontare |  |  |  | buc | 10
material:
manopera:
utilaj:
transport:
2 | W1C01A2 | Panou, stelaj, dulap ...metalic pentru Instalatie electrice echipat demontare |  |  |  | buc | 1
material:
manopera:
utilaj:
transport:
3 | W1D01C2 | Aparat electric de masura integrator(contor electric(mono,trifazat)pentru en. el(activ,reactiv)demontare |  |  |  | buc | 1
material:
manopera:
utilaj:
transport:
4 | EF08C# | Tablou electric (tip cutie) avand greutatea...25,1-50 kg |  |  |  | buc | 1
material:
manopera:
utilaj:
transport:
5 | W1D07A2 | Legarea conductoarelor circ. sec. intre sir cleme si cutie terminala demontare |  |  |  | buc | 500
material:
manopera:
utilaj:
transport:
6 | W1D07C2 | Legarea conductoarelor circ. sec. intre sir cleme siaparate intre aparate (myff 1,5-16mmp) demontare |  |  |  | buc | 250
material:
manopera:
utilaj:
transport:
7 | W1D09A2 | Conectori, rezistente: ...conector electric 16a 2,5-4mmp cod 509 demontare |  |  |  | buc | 1000
material:
manopera:
utilaj:
transport:
Pag 611
0 | 1 |  |  |  |  | 2 | 3 | 4 | 5 = 3 x 4
STADIUL FIZIC: Demontari (C+I) circ. secundare+SCADA
8 | W1D01C2 | Aparat electric de masura...integrator(contor electric(mono,trifazat)pentru en. el(activ,reactiv)demontare |  |  |  | buc | 1
material:
manopera:
utilaj:
transport:
9 | W1MO38A1# | Formarea capetelor de cablu (cap terminal uscat fara cutie) pentru circuite secundare cu izolatie din PVC...cu maxim 4 conductoare - demontare - |  |  |  | buc | 30
material:
manopera:
utilaj:
transport:
10 | W1MO38B1# | Formarea capetelor de cablu (cap terminal uscat fara cutie) pentru circuite secundare cu izolatie din PVC...cu 5-16 conductoare - demontare - |  |  |  | buc | 50
material:
manopera:
utilaj:
transport:
11 | W1SI01A2# | Conductor zincat pentru legare la pamant, montat in interior,...principal, demontare |  |  |  | kg | 40
material:
manopera:
utilaj:
transport:
12 | W1C10A2 | Constructii de otel tip mecano zincate...demontare |  |  |  | kg | 100
material:
manopera:
utilaj:
transport:
13 | W2G01A02 | Montare ...cablu subt. 1 kv gr. 0,050-0,150 kg/m cu-al in sant pe pat de nisip f. obst. cu tr. manuale demontare |  |  |  | m | 740
material:
manopera:
utilaj:
transport:
14 | EC06A1 | Cablu pentru instalatii electrice de comanda, semnalizari, blocari, montat cu scoabe (cleme de prindere) pe console, sau pe pod de cabluri existent cu 2 - 30 conducte de 0,75 - 2,5 mmp, fixate cu dibluri (bolturi) metalice, pe console, inclusiv consolele |  |  |  | m | 500
material:
manopera:
utilaj:
transport:
15 | EC07A1 | Cablu pentru instalatii electrice de comanda, semnalizari, blocari, montat liber prin asezare (fara dispozitive de fixare) pe fundul canalelor, cablul avand conducte 2-19/0,75 mmp, 2, 2-12/1 mmp 2-9/1,5 mmp, sau 2-9/2,5 mmp - manopera demontare |  |  |  | m | 150
material:
manopera:
utilaj:
transport:
16 | EC04A1 | Cablu pentru energie electrica, montat liber prin asezare (fara dispozitive de fixare), cablul având conducte cu sectiunea pîna la 16 mmp, montat pe fundul canalelor - manopera demontare |  |  |  | m | 150
material:
manopera:
utilaj:
transport:
17 | W1S59A | Identificarea cablurilor...in profile |  |  |  | m | 130
material:
manopera:
utilaj:
transport:
Pag 612
0 | 1 |  |  |  |  | 2 | 3 | 4 | 5 = 3 x 4
STADIUL FIZIC: Demontari (C+I) circ. secundare+SCADA
18 | CP18C1 | Montarea placutelor prefabricate din beton armat peste canale cu volum de 0,05 - 0,5 mc |  |  |  | buc | 100
material:
manopera:
utilaj:
transport:
19 | TSA16C2 | Sapatura manuala de pamant,in spatii limitate,in transee de pana la 4 m adancime,pentru cabluri electrice de inalta tensiune...in pamant cu umiditate naturala fara sprijiniri latime < 1m adancime < 1.5m,teren tare cu obstacol |  |  |  | mc | 100
material:
manopera:
utilaj:
transport:
20 | TSD18C1 | Umlutura compactata in santuri,pentru cablurile ingropate ale liniilor electrice de inalta tensiune,executata cu pamant provenit din :...teren tare |  |  |  | mc | 100
material:
manopera:
utilaj:
transport:
21 | TSE01C1 | Nivelarea manuala a terenurilor si platformelor,cu denivelari de 10-20 cm,in:...teren tare |  |  |  | 100 mp | 1
material:
manopera:
utilaj:
transport:
22 | TSD01C1 | Imprastierea cu lopata a pamant. afinat,strat uniform 10-30cm. gros cu sfarim. bulg. teren...pamant coeziv |  |  |  | mc | 100
material:
manopera:
utilaj:
transport:
23 | W2G15A01 | Asez tambur cablu cu...gr. pina la 500kg |  |  |  | buc | 5
material:
manopera:
utilaj:
transport:
24 | W2G15B01 | Asez tambur cablu cu...gr. de 501-2000kg |  |  |  | buc | 3
material:
manopera:
utilaj:
transport:
25 | TRI1AA01F3 | Incarcarea materialelor, grupa a-grele si marunte,prin tran.pina la 10m rampa sau teren-auto cate |  |  |  | tona | 5
material:
manopera:
utilaj:
transport:
26 | TRI1AA08F3 | Descarcarea materialelor,grupa a-grele si marunte prin transport pina la 10m auto-rampa,teren categ. |  |  |  | tona | 5
material:
manopera:
utilaj:
transport:
27 | TRI1AC02E3 | Incarcare...materiale gr.c-ambalate,10-50kg deplas.prin purtare pina la 10m,asezare rampa,teren-auto ctg |  |  |  | tona | 1
material:
manopera:
utilaj:
transport:
Pag 613
0 | 1 |  |  |  |  | 2 | 3 | 4 | 5 = 3 x 4
STADIUL FIZIC: Demontari (C+I) circ. secundare+SCADA
28 | TRI1AC13E3 | Descarcare...materiale gr.c-ambalate, 10-50 kg.deplas.prin purtare pina la 10m,asez..auto-rampa,teren ct |  |  |  | tona | 1
material:
manopera:
utilaj:
transport:
29 | TRI1AC04E1 | Incarcare materiale gr.c-ambalate,peste 100kg deplas.prin purtare pina la...10m,asez.rampa,teren-auto ct |  |  |  | tona | 2
material:
manopera:
utilaj:
transport:
30 | TRI1AC15E1 | Descarcare materiale greutate cu ambalaje,peste...100kg dep.prin purtare pina la 10m,asez.auto-rampa,teren ctg. |  |  |  | tona | 2
material:
manopera:
utilaj:
transport:
31 | W1A33A | Transportul si manipularea util. tehn. de la dep. st. la loc montaj-greut....pina la 0,3t pe dist. de 50 m |  |  |  | buc | 3
material:
manopera:
utilaj:
transport:
32 | W1A33B | Transportul si manipularea util. tehn. de la dep. st. la loc montaj-greut....0,301-0,500t pe dist. de 50 m |  |  |  | buc | 6
material:
manopera:
utilaj:
transport:
33 | W1A33E | Transportul si manipularea util. tehn. de la dep. st. la loc montaj-greut....0,751-1,000t pe dist. de 100m |  |  |  | buc | 7
material:
manopera:
utilaj:
transport:
34 | TRA02A50 | Transportul rutier al materialelor,semifabricatelor cu autocamionul pe dist.= ...50 km. |  |  |  | tona | 8
material:
manopera:
utilaj:
transport:
procent |  |  |  | material | manopera |  | utilaj | transport | total
Cheltuieli directe:
Recapitulatia: |  |  | Recap 1 ianuarie 2019
Alte cheltuieli directe:
Contributie asiguratorie pentru munca (CAM)
Cheltuieli indirecte
Profit
TOTAL GENERAL (fara TVA):
TVA:
TOTAL GENERAL:
STADIUL FIZIC: Demontare paratrasnete
1 | W1R15A | Tija metalica pentru paratrasnet...montata pe suportde beton la inaltime, asimilat demontare |  |  |  | buc | 2
material:
manopera:
utilaj:
transport:
Pag 614
0 | 1 |  |  |  |  | 2 | 3 | 4 | 5 = 3 x 4
STADIUL FIZIC: Demontare paratrasnete
2 | W1R11A (manopera) | Imbinarea prizei de legare la pamant cu suruburi, asimilat demontare |  |  |  | buc | 20
material:
manopera:
utilaj:
transport:
3 | EG10A1 (manopera) | Cutie cu eclisa de legatura, asimilat demontare |  |  |  | buc | 2
material:
manopera:
utilaj:
transport:
4 | W1R02A2 | Conductor pentru racordarea paratrasnetelor, montat in exterior, asimilat demontare |  |  |  | kg | 36
material:
manopera:
utilaj:
transport:
5 | W1R03A5 (manopera) | Conductor principal pentru legarea la pamant, montat in exterior, in teren tare, asimilat demontare |  |  |  | kg | 36
material:
manopera:
utilaj:
transport:
6 | W1A33A | Transportul si manipularea util. tehn. de la dep. st. la loc montaj-greut....pina la 0,3t pe dist. de 50 m |  |  |  | buc | 2
material:
manopera:
utilaj:
transport:
7 | W1A33F | Transportul si manipularea util. tehn. de la dep. st. la loc montaj-greut....1,001-1,250t pe dist. de 100m |  |  |  | buc | 2
material:
manopera:
utilaj:
transport:
8 | TRI1AA01C2 | Incarcarea materialelor, grupa a-grele si...marunte,prin aruncare rampa sau teren-auto categ.2 |  |  |  | tona | 2
material:
manopera:
utilaj:
transport:
9 | TRI1AA08C2 | Descarcarea materialelor,grupa a-grele si marunte prin...aruncare auto-rampa,teren categ.2 |  |  |  | tona | 2
material:
manopera:
utilaj:
transport:
10 | MDTC4644025 | Transport utilaj...25km 65123025 automacara brat zabrele k162 kraz-162 16tf 15-19,9tf |  |  |  | buc | 1
material:
manopera:
utilaj:
transport:
11 | MDTA4644A1 | Montarea completa utilaj 65123025 automacara brat zabrele k162 kraz 16tf 15-19,9 tf |  |  |  | buc | 1
material:
manopera:
utilaj:
transport:
Pag 615
0 | 1 |  |  |  |  | 2 | 3 | 4 | 5 = 3 x 4
STADIUL FIZIC: Demontare paratrasnete
12 | MDTB4644A1 | Demontarea partiala utilaj 65123025 automacara brat zabrele k162 kraz 16tf 15-19,9 tf |  |  |  | buc | 1
material:
manopera:
utilaj:
transport:
13 | AUT1323A1 | Ora pr esafodaj e75 tip a 1,5x1,5m pentru cons si ins 3sch leimp |  |  |  | ora | 2
material:
manopera:
utilaj:
transport:
14 | W1G02C | Intreruperea si repunerea sub tensiune a celulei de...110 kv |  |  |  | buc | 1
material:
manopera:
utilaj:
transport:
15 | AUT6751A1 | Automacara...5tf,hma=6,5m,deschidere max=5,5m |  |  |  | ora | 2
material:
manopera:
utilaj:
transport:
16 | TRA01A20 | Transportul rutier al...materialelor,semifabricatelor cu autobasculanta pe dist.= 20 km. |  |  |  | tona | 2
material:
manopera:
utilaj:
transport:
procent |  |  |  | material | manopera |  | utilaj | transport | total
Cheltuieli directe:
Recapitulatia: |  |  | Recap 1 ianuarie 2019
Alte cheltuieli directe:
Contributie asiguratorie pentru munca (CAM)
Cheltuieli indirecte
Profit
TOTAL GENERAL (fara TVA):
TVA:
TOTAL GENERAL:
STADIUL FIZIC: Demontare echipamente grup tratare neutru
1 | W1A09F2 | Separator montat in...exterior tripolar cu c. l. p. tip step-35kv de 1250a demontare |  |  |  | buc | 1
material:
manopera:
utilaj:
transport:
2 | W1A11A2 | Dispozitiv de actionare manuala tip ame-5 pentru separator de...exterior monopolar,demontare |  |  |  | buc | 2
material:
manopera:
utilaj:
transport:
3 | W1B05D2 | Transformator putere trifaz. ...bobina comp. curenti capacit. montat exterior 1000kva 3001-5000kg demontare |  |  |  | buc | 1
material:
manopera:
utilaj:
transport:
Pag 616
0 | 1 |  |  |  |  | 2 | 3 | 4 | 5 = 3 x 4
STADIUL FIZIC: Demontare echipamente grup tratare neutru
4 | W1B05C2 | Transformator putere trifaz. ...bobina comp. curenti capacit. montat exterior 400-630kva 2301-3000kg. demontare |  |  |  | buc | 1
material:
manopera:
utilaj:
transport:
5 | W1A20A2 | Transformator de curent...pentru interior tip cih sau cirhi-75 de 10a (transf. de Montare pe cablu)demontare |  |  |  | buc | 1
material:
manopera:
utilaj:
transport:
6 | W1E15C2 | Legaturi flexibile din conductor funie de al. sau ol-al...de 1x450(680) mmp demontare |  |  |  | buc | 8
material:
manopera:
utilaj:
transport:
7 | W1L04B04 | Conductor ...ol-al,lea 110kv,stalpi metal, montat mecanic ,s. c. sect. 300mmp,teren normal-mijlociu |  |  |  | km | 0.04
material:
manopera:
utilaj:
transport:
8 | W1E09K2 | Bare ...de derivatie drepentru din al. pina la 400 mmp (1 bara pe faza) demontare |  |  |  | kg | 6
material:
manopera:
utilaj:
transport:
9 | W1E15F2 | Legaturi flexibile din conductor funie de al. sau ol-al...intre aparate, de 1x300 mmp demontare |  |  |  | buc | 12
material:
manopera:
utilaj:
transport:
10 | W1C10A2 | Constructii de otel tip mecano zincate...demontare |  |  |  | kg | 20
material:
manopera:
utilaj:
transport:
11 | W1R01B2 | Conductor...pentru legarea la pamant, montat in interior de ramificatie demontare |  |  |  | kg | 30
material:
manopera:
utilaj:
transport:
12 | W1E15F2 | Legaturi flexibile din conductor funie de al. sau ol-al...intre aparate, de 1x300 mmp demontare |  |  |  | buc | 32
material:
manopera:
utilaj:
transport:
13 | W1A33D | Transportul si manipularea util. tehn. de la dep. st. la loc montaj-greut....0,501-0,750t pe dist. de 100m |  |  |  | buc | 3
material:
manopera:
utilaj:
transport:
Pag 617
0 | 1 |  |  |  |  | 2 | 3 | 4 | 5 = 3 x 4
STADIUL FIZIC: Demontare echipamente grup tratare neutru
14 | W1C10A2 | Constructii de otel tip mecano zincate...demontare |  |  |  | kg | 30
material:
manopera:
utilaj:
transport:
15 | TRA01A20 | Transportul rutier al...materialelor,semifabricatelor cu autobasculanta pe dist.= 20 km. |  |  |  | tona | 4
material:
manopera:
utilaj:
transport:
16 | TRI1AA01F3 | Incarcarea materialelor, grupa a-grele si...marunte,prin tran.pina la 10m rampa sau teren-auto cate |  |  |  | tona | 4
material:
manopera:
utilaj:
transport:
17 | TRI1AA08F3 | Descarcarea materialelor,grupa a-grele si marunte prin...transport pina la 10m auto-rampa,teren categ. |  |  |  | tona | 4
material:
manopera:
utilaj:
transport:
18 | AUT1220A1 | Ora pr. macara pneuri...brat zabrele 10,0-14,9 tf 2 schimburi |  |  |  | ora | 2
material:
manopera:
utilaj:
transport:
procent |  |  |  | material | manopera |  | utilaj | transport | total
Cheltuieli directe:
Recapitulatia: |  |  | Recap 1 ianuarie 2019
Alte cheltuieli directe:
Contributie asiguratorie pentru munca (CAM)
Cheltuieli indirecte
Profit
TOTAL GENERAL (fara TVA):
TVA:
TOTAL GENERAL:
STADIUL FIZIC: Demontare echipamente circuite primare 110kV
1 | W1A04A2 | Intreruptor automateriale tripolar,ulei putin,ortojector exterior,tip...io-110 de 1600a,6000mva,demontare |  |  |  | buc | 1
material:
manopera:
utilaj:
transport:
2 | W1A06A2 | Mecanism de actionare oleopneumatic tip mop-1 pentru io-110,io-220 sau...io-400,exterior,demontare |  |  |  | buc | 1
material:
manopera:
utilaj:
transport:
3 | W1A09M2 | Separator montat in...exterior,tripolar cu 2 c. l. p. ,tip step-2-110 de 1250 sau 1600a,demontare |  |  |  | buc | 1
material:
manopera:
utilaj:
transport:
Pag 618
0 | 1 |  |  |  |  | 2 | 3 | 4 | 5 = 3 x 4
STADIUL FIZIC: Demontare echipamente circuite primare 110kV
4 | W1A11B2 | Dispozitiv de actionare manuala tip ame-5 pentru separator de...exterioare bipolar sau tripolar,demontare |  |  |  | buc | 3
material:
manopera:
utilaj:
transport:
5 | W1A22B2 | Transformator de curent pentru exterior,in ulei,tip...cesu-110 demontare |  |  |  | buc | 3
material:
manopera:
utilaj:
transport:
6 | W1A20A2 | Transformator de curent...pentru interior tip cih sau cirhi-75 de 10a (transf. de Montare pe cablu)demontare |  |  |  | buc | 2
material:
manopera:
utilaj:
transport:
7 | W1A19E2 | Transformator de tensiune pentru exterior,in ulei tip...tecu de 110kv,demontare |  |  |  | buc | 3
material:
manopera:
utilaj:
transport:
8 | W1E03B2 | Izolator suport de exterior tip coloana montat pe constructie metalica,...110-132kv demontare |  |  |  | buc | 1
material:
manopera:
utilaj:
transport:
9 | W1C06A2 | Cutie metalica de cleme complet echipata pentru statii de...110-400 kv demontare |  |  |  | buc | 1
material:
manopera:
utilaj:
transport:
10 | W1C10A2 | Constructii de otel tip mecano zincate...demontare |  |  |  | kg | 647
material:
manopera:
utilaj:
transport:
11 | W1C06A2 | Cutie metalica de cleme complet echipata pentru statii de...110-400 kv demontare |  |  |  | buc | 1
material:
manopera:
utilaj:
transport:
12 | W1A33A | Transportul si manipularea util. tehn. de la dep. st. la loc montaj-greut....pina la 0,3t pe dist. de 50 m |  |  |  | buc | 11
material:
manopera:
utilaj:
transport:
13 | TRA01A20 | Transportul rutier al...materialelor,semifabricatelor cu autobasculanta pe dist.= 20 km. |  |  |  | tona | 11.7
material:
manopera:
utilaj:
transport:
Pag 619
0 | 1 |  |  |  |  | 2 | 3 | 4 | 5 = 3 x 4
STADIUL FIZIC: Demontare echipamente circuite primare 110kV
14 | TRI1AA01F3 | Incarcarea materialelor, grupa a-grele si...marunte,prin tran.pina la 10m rampa sau teren-auto cate |  |  |  | tona | 11.7
material:
manopera:
utilaj:
transport:
15 | TRI1AA08F3 | Descarcarea materialelor,grupa a-grele si marunte prin...transport pina la 10m auto-rampa,teren categ. |  |  |  | tona | 11.7
material:
manopera:
utilaj:
transport:
16 | MDTC4623010 | Transport utilaj...10 km-65121002-macara pe pneuri de 0,10-0,149 mn(10-14,9tf) |  |  |  | buc | 2
material:
manopera:
utilaj:
transport:
17 | AUT6751 | Automacara 5tf,hma=6,5m,deschidere max=5,5m |  |  |  | ora | 4
material:
manopera:
utilaj:
transport:
procent |  |  |  | material | manopera |  | utilaj | transport | total
Cheltuieli directe:
Recapitulatia: |  |  | Recap 1 ianuarie 2019
Alte cheltuieli directe:
Contributie asiguratorie pentru munca (CAM)
Cheltuieli indirecte
Profit
TOTAL GENERAL (fara TVA):
TVA:
TOTAL GENERAL:
STADIUL FIZIC: Demontari instalatii interioare corp conexiuni
1 | RPEA15J1 | Demontare tub protectie instalate aparent, inlcusiv conductoarele electrice |  |  |  | m | 450
material:
manopera:
utilaj:
transport:
2 | RPED10B1 | Demontare cabluri electrice cu sectiunea pana la 10 mmp |  |  |  | m | 350
material:
manopera:
utilaj:
transport:
3 | RPED11A1 | Demontare accesori cabluri electrice |  |  |  | buc | 18
material:
manopera:
utilaj:
transport:
4 | RpEE24B% | Demontarea aparatelor electrice pentru curenti tari...tripolare, prize de 10-15 A sau 25 A în carcasa de bachelita sau de fonta de 60 A |  |  |  | buc | 4
material:
manopera:
utilaj:
transport:
Pag 620
0 | 1 |  |  |  |  | 2 | 3 | 4 | 5 = 3 x 4
STADIUL FIZIC: Demontari instalatii interioare corp conexiuni
5 | RPEF07 | Demontarea becurilor, tuburilor fluorescente sau cu vapori de mercur de 15-2000 w |  |  |  | buc | 40
material:
manopera:
utilaj:
transport:
6 | RPEF20F1 | Demontare corpuri de iluminat |  |  |  | buc | 20
material:
manopera:
utilaj:
transport:
7 | W2E20A1# | Racordarea circuitelor electrice în tablouri la borne cu sectiunea de...pâna la 6mmp; -demontare |  |  |  | buc | 230
material:
manopera:
utilaj:
transport:
8 | W2E20B1# | Racordarea circuitelor electrice în tablouri la borne cu sectiunea de...10-16mmp; -demontare |  |  |  | buc | 24
material:
manopera:
utilaj:
transport:
9 | TRI1AA01F3 | Incarcarea materialelor, grupa a-grele si...marunte,prin tran.pina la 10m rampa sau teren-auto cate |  |  |  | tona | 0.5
material:
manopera:
utilaj:
transport:
10 | TRI1AA11C3 | Descarcarea materialelor,grupa a-usoare si marunte prin...aruncare auto-rampa,teren categ.3 |  |  |  | tona | 0.5
material:
manopera:
utilaj:
transport:
11 | TRA01A50 | Transportul rutier al...materialelor,semifabricatelor cu autobasculanta pe dist.= 50 km. |  |  |  | tona | 0.5
material:
manopera:
utilaj:
transport:
procent |  |  |  | material | manopera |  | utilaj | transport | total
Cheltuieli directe:
Recapitulatia: |  |  | Recap 1 ianuarie 2019
Alte cheltuieli directe:
Contributie asiguratorie pentru munca (CAM)
Cheltuieli indirecte
Profit
TOTAL GENERAL (fara TVA):
TVA:
TOTAL GENERAL:
STADIUL FIZIC: Constructii + instalatii 110 kV
1 | W1E15C1 | Legaturi flexibile din conductor funie OL-Al de 1x450 mmp montare |  |  |  | buc | 20
material:
manopera:
utilaj:
transport:
Pag 621
0 | 1 |  |  |  |  | 2 | 3 | 4 | 5 = 3 x 4
STADIUL FIZIC: Constructii + instalatii 110 kV
2 | W1L06A4 | Conductor...ol-al,lea 220kv,stalp metal,tragere fir pilot,sect,450mmp,d. c teren normal-mijlociu |  |  |  | km | 0.11
material:
manopera:
utilaj:
transport:
3 | W1L04A04 | Conductor ...ol-al,lea 110kv,stalpi metal,montat mecanic,s. c. sect. 185mmp,teren normal-mijlociu |  |  |  | km | 0.09
material:
manopera:
utilaj:
transport:
4 | 6108868 | Procurare conductor flexibil Ol-Al, cu sectiunea 450/75 mmp |  |  |  | m | 110
material:
manopera:
utilaj:
transport:
5 | 6108869 | Procurare conductor flexibil Ol-Al, cu sectiunea 185/40 mmp |  |  |  | m | 88
material:
manopera:
utilaj:
transport:
6 | 5209900 | Suport drept fix pentru o teava sdf-ii ntr28 |  |  |  | buc | 1
material:
manopera:
utilaj:
transport:
7 | 5207275 | Clema de leg.elect.placa con.pt.statii clpiii -1al ntr28 |  |  |  | buc | 6
material:
manopera:
utilaj:
transport:
8 | 5208358 | Clema deriv. in t,born.rot.si 2cond. cda-40/450 ntr28 |  |  |  | buc | 6
material:
manopera:
utilaj:
transport:
9 | 5207861 | Clema leg.deriv.borna rot.si teav.cdr-iii-1al ntr28 |  |  |  | buc | 6
material:
manopera:
utilaj:
transport:
10 | 5207469 | Clema leg.el.la borne rot.si teava clr-iii-A1 ntr28 |  |  |  | buc | 15
material:
manopera:
utilaj:
transport:
11 | 4208900 | Clema de tractiune prin presare terminala si de derivatie cu papuc, TPD - 185/450 mmp |  |  |  | buc | 3
material:
manopera:
utilaj:
transport:
Pag 622
0 | 1 |  |  |  |  | 2 | 3 | 4 | 5 = 3 x 4
STADIUL FIZIC: Constructii + instalatii 110 kV
12 | 4208906 | Clema de sustinere izolanta cu suport din otel laminat, fara delansare, sarcina min. 4000 kgf |  |  |  | buc | 12
material:
manopera:
utilaj:
transport:
13 | 4208897 | Clema de legatura electrica pentru conductor tip CLEAL 450/450 mmp |  |  |  | buc | 1
material:
manopera:
utilaj:
transport:
14 | W1E07B1 | Asamblarea si montarea lanturilor de izolatoare capa tije-tije,...duble de 110kv montare |  |  |  | buc | 3
material:
manopera:
utilaj:
transport:
15 | W1E07A1 | Asamblarea si montarea lanturilor de izolatoare capa tije-tije,...simple de 110 kv montare |  |  |  | buc | 1
material:
manopera:
utilaj:
transport:
16 | 5205685 | Lant dublu de intindere in "V" cu izolatoare compozite zona 3 de poluare |  |  |  | buc | 3
material:
manopera:
utilaj:
transport:
17 | 4201055 | Lant de izolatoare simplu din materiale compozite, complet formate, cu ochi de suspensie cu rotula, rasucit pe lant de 120 kN, nivel 3 de poluare |  |  |  | buc | 1
material:
manopera:
utilaj:
transport:
18 | W1C10A1 | Constructii de otel tip mecano zincate...montare |  |  |  | kg | 10
material:
manopera:
utilaj:
transport:
19 | W1D08A | Gauriri in panou metalic pentru fixari cu...suruburi saunituri montare |  |  |  | buc | 95
material:
manopera:
utilaj:
transport:
20 | IZA06A | Vopsitorii anticorozive pe tâmplarie metalica, utilaje tehnologice si constructii metalice...email clorcauciuc (un strat grund de miniu, un strat grund de culoare si trei straturi de email) ; |  |  |  | mp | 1
material:
manopera:
utilaj:
transport:
21 | 6108867 | Procurare zincalit (spray - 250 gr. ) |  |  |  | buc | 1
material:
manopera:
utilaj:
transport:
Pag 623
0 | 1 |  |  |  |  | 2 | 3 | 4 | 5 = 3 x 4
STADIUL FIZIC: Constructii + instalatii 110 kV
22 | W1G02C | Intreruperea si repunerea sub tensiune a celulei de...110 kv |  |  |  | buc | 1
material:
manopera:
utilaj:
transport:
23 | W1G02A | Intreruperea si repunerea sub tensiune a celulei de...6-20 kv |  |  |  | buc | 1
material:
manopera:
utilaj:
transport:
24 | TRB05A26 | Transportul materialelor prin purtat direct.materiale...incomode sub 25 kg distanta 60m |  |  |  | tona | 3.8
material:
manopera:
utilaj:
transport:
25 | MDTC4642025 | Transport utilaj...25km-65123023-automacara 0,06-0,099mn,h. max. 12m,desch. max. 4,6m,moment max. 21,6tfm |  |  |  | buc | 2
material:
manopera:
utilaj:
transport:
26 | MDTC4664025 | Transport utilaj...25 km 65123056 automacara cu cu brat telescopic 30-39,9 tf |  |  |  | buc | 2
material:
manopera:
utilaj:
transport:
27 | AUT5702 | Autotelescop (platforma telescopica) auto pe 5t |  |  |  | ora | 3
material:
manopera:
utilaj:
transport:
28 | TRI1AA01F3 | Incarcarea materialelor, grupa a-grele si...marunte,prin tran.pina la 10m rampa sau teren-auto cate |  |  |  | tona | 3.8
material:
manopera:
utilaj:
transport:
29 | TRI1AA08F3 | Descarcarea materialelor,grupa a-grele si marunte prin...transport pina la 10m auto-rampa,teren categ. |  |  |  | tona | 3.8
material:
manopera:
utilaj:
transport:
30 | TRA01A20 | Transportul rutier al...materialelor,semifabricatelor cu autobasculanta pe dist.= 20 km. |  |  |  | tona | 3.8
material:
manopera:
utilaj:
transport:
31 | W1R05A3 | Conductor de derivatie, pentru legarea la pamant, montat in exterioare...un conductor in teren foarte tare |  |  |  | kg | 148
material:
manopera:
utilaj:
transport:
Pag 624
0 | 1 |  |  |  |  | 2 | 3 | 4 | 5 = 3 x 4
STADIUL FIZIC: Constructii + instalatii 110 kV
32 | 3446449 | Otel lat calibrat s6972 lT = 50 x 5 OL 37-1N h12 |  |  |  | kg | 148
material:
manopera:
utilaj:
transport:
33 | W1R11A | Imbinarea prizei de legare...la pamant cu suruburi galvanizate m12x40 |  |  |  | buc | 70
material:
manopera:
utilaj:
transport:
34 | DG06A1 | Spargerea si desfacerea betonului de ciment pe suprafete limitate, pentru pozarea cablurilor, conductelor, podetelor si gurilor de scurgere etc, executate in imbracamintea carosabila; |  |  |  | mc | 0.6
material:
manopera:
utilaj:
transport:
35 | W2H02C1 | Identificarea traseu cable existent in teren...foarte tarepentru sondaj fara sapatura |  |  |  | 100 m | 2
material:
manopera:
utilaj:
transport:
36 | EG10A1 | Cutie cu eclisa de legatura, pentru centura de împamîntare |  |  |  | buc | 1
material:
manopera:
utilaj:
transport:
37 | W1R10A | Conectarea in circuitul de legare la pamant a...prizei naturale a fundatiei turnate a st. metalici lea |  |  |  | buc | 8
material:
manopera:
utilaj:
transport:
38 | W1F12B | Incercari ...Instalatie de legare la pamant in statia electrica |  |  |  | buc | 1
material:
manopera:
utilaj:
transport:
39 | W1F12D | Incercari ...pentru masurarea tensiunii de atingere si de pas. |  |  |  | buc | 1
material:
manopera:
utilaj:
transport:
procent |  |  |  | material | manopera |  | utilaj | transport | total
Cheltuieli directe:
Recapitulatia: |  |  | Recap 1 ianuarie 2019
Alte cheltuieli directe:
Contributie asiguratorie pentru munca (CAM)
Cheltuieli indirecte
Profit
TOTAL GENERAL (fara TVA):
TVA:
TOTAL GENERAL:
STADIUL FIZIC: (C +I) circ. secundare 110 kV
Pag 625
0 | 1 |  |  |  |  | 2 | 3 | 4 | 5 = 3 x 4
STADIUL FIZIC: (C +I) circ. secundare 110 kV
1 | W1D07B1 | Legarea conductoarelor circ. sec....intre sir cleme si aparate intre aparate(fy 1,5-16mmp)montare |  |  |  | buc | 100
material:
manopera:
utilaj:
transport:
2 | 6719392 | Tila PVC (cabloprot) tip 33 |  |  |  | buc | 200
material:
manopera:
utilaj:
transport:
3 | 4829038 | Conductor myff 1x 1,5 s 9108 |  |  |  | m | 100
material:
manopera:
utilaj:
transport:
4 | 4829041 | Conductor myff 1x2,5mmp; |  |  |  | m | 100
material:
manopera:
utilaj:
transport:
5 | 5201855 | Papuc cu ptr cond 1,5mmp 4x1,4 stas243/78 ptr cosit |  |  |  | buc | 200
material:
manopera:
utilaj:
transport:
6 | 5202300 | Papuc cupru pc 2,5 |  |  |  | buc | 200
material:
manopera:
utilaj:
transport:
7 | ATA01B | Montarea aparatelor in panouri,dulapuri,cutii,aparent sau ingropat cu greutatea:1-5 kg |  |  |  | buc | 5
material:
manopera:
utilaj:
transport:
8 | 5501971 | Intrerupator bipolar pachet 10 a |  |  |  | buc | 5
material:
manopera:
utilaj:
transport:
9 | ATA07B | Eticheta cu inscriptie pe panou pentru aparate,montata:prin lipire |  |  |  | buc | 5
material:
manopera:
utilaj:
transport:
10 | ATA01B | Montarea aparatelor in panouri,dulapuri,cutii,aparent sau ingropat cu greutatea:1-5 kg |  |  |  | buc | 5
material:
manopera:
utilaj:
transport:
Pag 626
0 | 1 |  |  |  |  | 2 | 3 | 4 | 5 = 3 x 4
STADIUL FIZIC: (C +I) circ. secundare 110 kV
11 | 5520603 | Comutator cu came 16ac160220 simb 9760 2 etaje |  |  |  | buc | 5
material:
manopera:
utilaj:
transport:
12 | ATA07B | Eticheta cu inscriptie pe panou pentru aparate,montata:prin lipire |  |  |  | buc | 5
material:
manopera:
utilaj:
transport:
13 | W1D02A1 | Releu montat in circuit(de...semnalizare,pilpiire,curent,tensiune,timp,intermediar)montare |  |  |  | buc | 5
material:
manopera:
utilaj:
transport:
14 | 7340057 | Releu intermediar tip ri-6 debrosabil rs.72411 a |  |  |  | buc | 5
material:
manopera:
utilaj:
transport:
15 | ATA07B | Eticheta cu inscriptie pe panou pentru aparate,montata:prin lipire |  |  |  | buc | 5
material:
manopera:
utilaj:
transport:
16 | W1D05A1 | Dispozitiv de conectare-deconectare...montare |  |  |  | buc | 5
material:
manopera:
utilaj:
transport:
17 | 5537242 | Dispozitiv deconectare comutare dd2 rs-7948 b |  |  |  | buc | 5
material:
manopera:
utilaj:
transport:
18 | 4203897 | Dispozitiv de sigilare curent/tensiune |  |  |  | buc | 2
material:
manopera:
utilaj:
transport:
19 | W1MN01B# | Conductor pentru legarea la pamânt montat în interior pe suport existent ... de ramificatie, din banda de otel zincata - montare - |  |  |  | kg | 15
material:
manopera:
utilaj:
transport:
20 | W1MN03A# | Conductor pentru legarea la pamânt, montat în exterior...- montare - |  |  |  | kg | 5
material:
manopera:
utilaj:
transport:
Pag 627
0 | 1 |  |  |  |  | 2 | 3 | 4 | 5 = 3 x 4
STADIUL FIZIC: (C +I) circ. secundare 110 kV
21 | 3701415 | Banda din otel zincat ol-zn 40x4mm |  |  |  | kg | 20
material:
manopera:
utilaj:
transport:
22 | W1C10A1 | Constructii de otel tip mecano zincate montare |  |  |  | kg | 100
material:
manopera:
utilaj:
transport:
23 | ATD41XC | Gaurire beton cu rotopercutanta cu diametrul sub 12 mm |  |  |  | buc | 25
material:
manopera:
utilaj:
transport:
24 | CP18B1 | Montarea placutelor prefabricate din beton armat peste canale cu volum de 0,02 - 0,05 mc |  |  |  | buc | 100
material:
manopera:
utilaj:
transport:
25 | EC03XA-01 | Cablu pt.energ.elect.sau semnal.liber asez.in santpe pat nisip,poduri,pereti h=4m,masa sub 1,00 kg/m - pt.zone de circulatie mai mici de 1,25 m |  |  |  | m | 2590
material:
manopera:
utilaj:
transport:
26 | EC03XB-01 | Cablu pt.energ.elect.sau semnal.liber asez.in santpe pat nisip,poduri,pereti h=4m,masa 1,01-2,00kg/m - pt.zone de circulatie mai mici de 1,25 m |  |  |  | m | 400
material:
manopera:
utilaj:
transport:
27 | EC03XC-01 | Cablu pt.energ.elect.sau semnal.liber asez.in santpe pat nisip,poduri,pereti h=4m,masa 2,01-4,00kg/m - pt.zone de circulatie mai mici de 1,25 m |  |  |  | m | 130
material:
manopera:
utilaj:
transport:
28 | 4813534 | Cablu CSYEABY f 12 x 1,5 s 8779 |  |  |  | m | 150
material:
manopera:
utilaj:
transport:
29 | 4813572 | Cablu CSYEABY f 19 x 1,5 s 8779 |  |  |  | m | 110
material:
manopera:
utilaj:
transport:
30 | 4813601 | Cablu CSYEABY f 27 x 1,5 s 8779 |  |  |  | m | 220
material:
manopera:
utilaj:
transport:
Pag 628
0 | 1 |  |  |  |  | 2 | 3 | 4 | 5 = 3 x 4
STADIUL FIZIC: (C +I) circ. secundare 110 kV
31 | 4813637 | Cablu CSYEABY f 37 x 1,5 s 8779 |  |  |  | m | 180
material:
manopera:
utilaj:
transport:
32 | 4813716 | Cablu CSYEABY f 5 x 2,5 s 8779 |  |  |  | m | 70
material:
manopera:
utilaj:
transport:
33 | 4813730 | Cablu CSYEABY f 9 x 2,5 s 8779 |  |  |  | m | 520
material:
manopera:
utilaj:
transport:
34 | 4813742 | Cablu CSYEABY f 12 x 2,5 s 8779 |  |  |  | m | 90
material:
manopera:
utilaj:
transport:
35 | 4813833 | Cablu CSYEABY f 37 x 2,5 s 8779 |  |  |  | m | 130
material:
manopera:
utilaj:
transport:
36 | 4813869 | Cablu CSYEABY f 5 x 4 s 8779 |  |  |  | m | 550
material:
manopera:
utilaj:
transport:
37 | 4813924 | Cablu CSYEABY f 5 x 6 s 8779 |  |  |  | m | 740
material:
manopera:
utilaj:
transport:
38 | 4802602 | Cablu energie cyaby 0,6/ 1 KV 3x 2,5 U s 8778 |  |  |  | m | 250
material:
manopera:
utilaj:
transport:
39 | 4802999 | Cablu energie cyaby-f 0,6/ 1 KV 4x 2,5 U s 8778 |  |  |  | m | 110
material:
manopera:
utilaj:
transport:
40 | EC03XA-01 | Cablu pt.energ.elect.sau semnal.liber asez.in santpe pat nisip,poduri,pereti h=4m,masa sub 1,00 kg/m - pt.zone de circulatie mai mici de 1,25 m |  |  |  | m | 470
material:
manopera:
utilaj:
transport:
40.L | 4812229 | Cablu CSYY masiv 14 x 0,75 s 8779 |  |  |  | m | 470
Pag 629
0 | 1 |  |  |  |  | 2 | 3 | 4 | 5 = 3 x 4
STADIUL FIZIC: (C +I) circ. secundare 110 kV
41 | EC13A1 | Cap terminal uscat de interior, la cablu cu izolatie si manta din PVC pentru instalatii de comanda, semnalizari si blocari, inclusiv legarea la clemele tablourilor sau aparatelor si scirerea etichetelor, cablul fiind armat sau nearmat si având pana la 4 conductoare |  |  |  | buc | 58
material:
manopera:
utilaj:
transport:
42 | EC13B1 | Cap terminal uscat de interior, la cablu cu izolatie si manta din PVC pentru instalatii de comanda, semnalizari si blocari, inclusiv legarea la clemele tablourilor sau aparatelor si scirerea etichetelor, cablul fiind armat sau nearmat si având 5-10 conductoare |  |  |  | buc | 76
material:
manopera:
utilaj:
transport:
43 | EC13C1 | Cap terminal uscat de interior, la cablu cu izolatie si manta din PVC pentru instalatii de comanda, semnalizari si blocari, inclusiv legarea la clemele tablourilor sau aparatelor si scirerea etichetelor, cablul fiind armat sau nearmat si având 11-24 conductoare |  |  |  | buc | 28
material:
manopera:
utilaj:
transport:
44 | EC13D1 | Cap terminal uscat de interior, la cablu cu izolatie si manta din PVC pentru instalatii de comanda, semnalizari si blocari, inclusiv legarea la clemele tablourilor sau aparatelor si scirerea etichetelor, cablul fiind armat sau nearmat si având 25-30 conductoare |  |  |  | buc | 26
material:
manopera:
utilaj:
transport:
45 | EC13E1 | Cap terminal uscat de interior, la cablu cu izolatie si manta din PVC pentru instalatii de comanda, semnalizari si blocari, inclusiv legarea la clemele tablourilor sau aparatelor si scirerea etichetelor, cablul fiind armat sau nearmat si având 31-48 conductoare |  |  |  | buc | 18
material:
manopera:
utilaj:
transport:
46 | EC19A1 | Presetupa pentru fixarea cablurilorla electromotoare, tablouri sau aparate, având diametrul pana la 16 mm, |  |  |  | buc | 20
material:
manopera:
utilaj:
transport:
47 | EC19B1 | Presetupa pentru fixarea cablurilorla electromotoare, tablouri sau aparate, având diametrul 21-29 mm, |  |  |  | buc | 150
material:
manopera:
utilaj:
transport:
48 | EC19C1 | Presetupa pentru fixarea cablurilorla electromotoare, tablouri sau aparate, având diametrul 36-52 mm, |  |  |  | buc | 34
material:
manopera:
utilaj:
transport:
49 | 5217464 | Presetupa pentru fixare cabluri latablouri,aparate D = 11 |  |  |  | buc | 20
material:
manopera:
utilaj:
transport:
Pag 630
0 | 1 |  |  |  |  | 2 | 3 | 4 | 5 = 3 x 4
STADIUL FIZIC: (C +I) circ. secundare 110 kV
50 | 5217438 | Presetupa pentru fixare cabluri latablouri,aparate D = 21 |  |  |  | buc | 72
material:
manopera:
utilaj:
transport:
51 | 5217426 | Presetupa pentru fixare cabluri latablouri,aparate D = 29 |  |  |  | buc | 78
material:
manopera:
utilaj:
transport:
52 | 5217414 | Presetupa pentru fixare cabluri latablouri,aparate D = 36 |  |  |  | buc | 22
material:
manopera:
utilaj:
transport:
53 | 5217402 | Presetupa pentru fixare cabluri latablouri,aparate D = 42 |  |  |  | buc | 12
material:
manopera:
utilaj:
transport:
54 | ATE01A | Incercarea cablurilor de comanda si semnalizare |  |  |  | buc | 38
material:
manopera:
utilaj:
transport:
55 | ATE01XA | Incercarea cablurilor de energie electrica de maximum 1 kv |  |  |  | buc | 48
material:
manopera:
utilaj:
transport:
56 | EG15A# | Cordon flexibil cu un papuc pentru...legarea la pamant a armaturii metalice a cablurilor |  |  |  | buc | 86
material:
manopera:
utilaj:
transport:
56.L | 4826403 | Cordon flexibil (cfpa3) cu 1 papuc cu conductor cu sectiunea de 6,0 mmp avand lungimea de 250 mm |  |  |  | buc | 86
57 | W1D07A1 | Legarea conductoarelor circ. sec....intre sir cleme si cutie terminala montare |  |  |  | buc | 1140
material:
manopera:
utilaj:
transport:
58 | 20010326 | TILA PVC (CABLOPROT) TIP 48 |  |  |  | buc | 1140
material:
manopera:
utilaj:
transport:
Pag 631
0 | 1 |  |  |  |  | 2 | 3 | 4 | 5 = 3 x 4
STADIUL FIZIC: (C +I) circ. secundare 110 kV
59 | W2G16A# | Protejarea capatului de cablu...cu izolatie din PVC |  |  |  | buc | 76
material:
manopera:
utilaj:
transport:
59.L | 6718430 | Capison pentru capat de cablu cu diametrul intre 4-8mm |  |  |  | buc | 1520
60 | 6718431 | Capison pentru capat de cablu cu diametrul intre 8-17mm |  |  |  | buc | 45
material:
manopera:
utilaj:
transport:
61 | 6718432 | Capison pentru capat de cablu cu diametrul intre 17-30mm |  |  |  | buc | 11
material:
manopera:
utilaj:
transport:
62 | W1S59A | Identificarea cablurilor...in profile |  |  |  | m | 100
material:
manopera:
utilaj:
transport:
63 | W2H02B1 | Identificarea traseu cable existent in teren...tare pentru sondaj fara sapatura |  |  |  | 100 m | 1
material:
manopera:
utilaj:
transport:
64 | EI02I1 | Etansarea trecerilor de cabluri prin golurile din plansee |  |  |  | mp | 2
material:
manopera:
utilaj:
transport:
65 | EI02H1 | Etansarea trecerilor de cabluri prin golurile din ziduri sau în canale |  |  |  | mp | 3
material:
manopera:
utilaj:
transport:
66 | W1MO50A# | Dop ignifug pentru cabluri...pentru cabluri |  |  |  | mc | 0.4
material:
manopera:
utilaj:
transport:
67 | TSA16C1 | Sapatura manuala de pamant,in spatii limitate,in transee de pana la 4 m adancime,pentru cabluri electrice de inalta tensiune in pamant cu umiditate naturala fara sprijiniri latime < 1m adancime < 1.5m,teren tare |  |  |  | mc | 80
material:
manopera:
utilaj:
transport:
68 | TSD18C1 | Umlutura compactata in santuri,pentru cablurile ingropate ale liniilor electrice de inalta tensiune,executata cu pamant provenit din : teren tare |  |  |  | mc | 60
material:
manopera:
utilaj:
transport:
Pag 632
0 | 1 |  |  |  |  | 2 | 3 | 4 | 5 = 3 x 4
STADIUL FIZIC: (C +I) circ. secundare 110 kV
69 | TSE01C1 | Nivelarea manuala a terenurilor si platformelor,cu denivelari de 10-20 cm,in: teren tare |  |  |  | 100 mp | 100
material:
manopera:
utilaj:
transport:
70 | TSD01C1 | Imprastierea cu lopata a pamant. afinat,strat uniform 10-30cm. gros cu sfarim. bulg. teren pamant coeziv |  |  |  | mc | 20
material:
manopera:
utilaj:
transport:
71 | W2H02A# | Profil pentru cable de 1 KV cu strat protector din nisip si bnnda din PVC...pt. cable - profil M; |  |  |  | m | 100
material:
manopera:
utilaj:
transport:
72 | W2H04A1 | Strat nisip asezat in sant pentru...protejarea cablurilor la lucr in prof netipizat |  |  |  | mc | 10
material:
manopera:
utilaj:
transport:
73 | W2H03D# | Profil pentru cable de 1 KV în zona de traversare...profil T6 |  |  |  | m | 8
material:
manopera:
utilaj:
transport:
73.L | 6700456 | Teava din p.v.c.rigid tip M 110x 5,3 stas 6675/2 |  |  |  | m | 384
74 | TRB01B15 | Transportul materialelor cu roaba pe pneuri inc aruncare desc aruncare grupa...1-3 distanta 50m |  |  |  | tona | 30
material:
manopera:
utilaj:
transport:
75 | W2G15A01 | Asez tambur cablu cu...gr. pina la 500kg |  |  |  | buc | 5
material:
manopera:
utilaj:
transport:
76 | W2G15B01 | Asez tambur cablu cu...gr. de 501-2000kg |  |  |  | buc | 8
material:
manopera:
utilaj:
transport:
77 | W1A33E | Transportul si manipularea util. tehn. de la dep. st. la loc montaj-greut....0,751-1,000t pe dist. de 100m |  |  |  | buc | 10
material:
manopera:
utilaj:
transport:
78 | TRI1AC13E3 | Descarcare...materiale gr.c-ambalate, 10-50 kg.deplas.prin purtare pina la 10m,asez..auto-rampa,teren ct |  |  |  | tona | 1
material:
manopera:
utilaj:
transport:
Pag 633
0 | 1 |  |  |  |  | 2 | 3 | 4 | 5 = 3 x 4
STADIUL FIZIC: (C +I) circ. secundare 110 kV
79 | TRA02A50 | Transportul rutier al materialelor,semifabricatelor cu autocamionul pe dist.= ...50 km. |  |  |  | tona | 30
material:
manopera:
utilaj:
transport:
procent |  |  |  | material | manopera |  | utilaj | transport | total
Cheltuieli directe:
Recapitulatia: |  |  | Recap 1 ianuarie 2019
Alte cheltuieli directe:
Contributie asiguratorie pentru munca (CAM)
Cheltuieli indirecte
Profit
TOTAL GENERAL (fara TVA):
TVA:
TOTAL GENERAL:
STADIUL FIZIC: Instalatie de legare la pamant
1 | W1MN04A# | Conductor montat în exterior pentru legarea la pamânt, |  |  |  | kg | 880
material:
manopera:
utilaj:
transport:
2 | 3701509 | Banda din otel Zn 40x5mm; |  |  |  | kg | 180
material:
manopera:
utilaj:
transport:
3 | 3701512 | Banda din otel Zn 50x6mm; |  |  |  | kg | 700
material:
manopera:
utilaj:
transport:
4 | W1R06A2 | Electrod din teava de otel de doi toli si jumatate pentru legarea la pamant in teren...tare |  |  |  | m | 18
material:
manopera:
utilaj:
transport:
5 | W1R11A | Imbinarea prizei de legare...la pamant cu suruburi galvanizate m12x40 |  |  |  | buc | 26
material:
manopera:
utilaj:
transport:
6 | ACB12A1 | Imbinare prin sudura electr. piese legatura executata la pozitie |  |  |  | buc | 50
material:
manopera:
utilaj:
transport:
7 | TSA04E1 | Sapatura manuala de pamant in spatii limitate, pentru conductorul de legare la pamant |  |  |  | mc | 176
material:
manopera:
utilaj:
transport:
Pag 634
0 | 1 |  |  |  |  | 2 | 3 | 4 | 5 = 3 x 4
STADIUL FIZIC: Instalatie de legare la pamant
8 | TSD18C1 | Umlutura compactata in santuri, executata cu pamant provenit din sapatura |  |  |  | mc | 176
material:
manopera:
utilaj:
transport:
9 | W2H01B# | Identificarea traseului conductorului de legare la pamant |  |  |  | buc | 6
material:
manopera:
utilaj:
transport:
10 | W1F12B | Incercari ...Instalatie de legare la pamant in statia electrica |  |  |  | buc | 1
material:
manopera:
utilaj:
transport:
11 | W1F12D | Incercari ...pentru masurarea tensiunii de atingere si de pas. |  |  |  | buc | 1
material:
manopera:
utilaj:
transport:
12 | TRB05B29 | Transportul materialelor prin purtat...direct,materiale incomode peste 25 kg distanta 90m |  |  |  | tona | 2
material:
manopera:
utilaj:
transport:
13 | TRI1AA01C1 | Incarcarea materialelor, grupa a-grele si...marunte,prin aruncare rampa sau teren-auto categ.1 |  |  |  | tona | 12
material:
manopera:
utilaj:
transport:
14 | TRI1AA08C1 | Descarcarea materialelor,grupa a-grele si marunte prin...aruncare auto-rampa,teren categ.1 |  |  |  | tona | 12
material:
manopera:
utilaj:
transport:
15 | TRA02A20 | Transportul rutier al materialelor,semifabricatelor cu autocamionul pe dist.= ...20 km. |  |  |  | tona | 12
material:
manopera:
utilaj:
transport:
procent |  |  |  | material | manopera |  | utilaj | transport | total
Cheltuieli directe:
Recapitulatia: |  |  | Recap 1 ianuarie 2019
Alte cheltuieli directe:
Contributie asiguratorie pentru munca (CAM)
Cheltuieli indirecte
Profit
TOTAL GENERAL (fara TVA):
TVA:
TOTAL GENERAL:
STADIUL FIZIC: Fundatii TT 110 kV
Pag 635
0 | 1 |  |  |  |  | 2 | 3 | 4 | 5 = 3 x 4
STADIUL FIZIC: Fundatii TT 110 kV
1 | TSA07B1 | Sapatura manuala de pamant,in spatii limitate,avand peste 1 m latime si maximum 6 m adancime,executata cu sprijiniri,cu evacuare manuala,in fundatii,subsoluri,canale,drenuri etc in pamant cu umiditate naturala adancimea sapaturii 0-2 m teren mijlociu |  |  |  | mc | 7.62
material:
manopera:
utilaj:
transport:
2 | TSD01B1 | Imprastierea cu lopata a pamant. afinat,strat uniform 10-30cm. gros cu sfarim. bulg. teren teren mijlociu |  |  |  | mc | 0.66
material:
manopera:
utilaj:
transport:
3 | TSD04B1 | Compactarea cu maiul de mana a umpluturilor executate in sapaturi orizontale sau inclinate la 1/4,inclusiv udarea fiecarui strat de pamant in parte,avand : 10 cm grosime pamant coeziv |  |  |  | mc | 0.66
material:
manopera:
utilaj:
transport:
4 | CA01D1 | Turnarea betonului simplu marca... 1) în straturi de 3—20 cm grosime, pentru egalizari, pante, sape etc, la constructii cu înaltimea pâna la 35 m inclusiv |  |  |  | mc | 0.45
material:
manopera:
utilaj:
transport:
5 | 2100945 | Beton de ciment B 150 stas 3622 |  |  |  | mc | 0.45
material:
manopera:
utilaj:
transport:
6 | CA01A1 | Turnarea betonului simplu marca...1) în fundatii continue, izolate si socluri cu volum pâna la 3 mc, inclusiv |  |  |  | mc | 6.18
material:
manopera:
utilaj:
transport:
7 | 2100969 | Beton de ciment B 250 stas 3622 |  |  |  | mc | 6.23
material:
manopera:
utilaj:
transport:
8 | CA02A1 | Turnarea betonului armat in elementele constructiilor, exclusiv cele executate in cofraje glisante marca ...1)in fundatii izolate cu volum pâna la 3 m3 inclusiv |  |  |  | mc | 0.57
material:
manopera:
utilaj:
transport:
9 | 2100995 | Beton de ciment B 400 stas 3622 |  |  |  | mc | 0.57
material:
manopera:
utilaj:
transport:
10 | CB01A1 | Cofraje pentru beton in cuzineti, fundatii pahar si fundatii de utilaje simple cu forme regulate din panouri refolosibile cu astereala din scinduri de rasinoase, cu astereala din scânduri de rasinoase |  |  |  | mp | 3.42
material:
manopera:
utilaj:
transport:
Pag 636
0 | 1 |  |  |  |  | 2 | 3 | 4 | 5 = 3 x 4
STADIUL FIZIC: Fundatii TT 110 kV
11 | CB01A1 | Cofraje pentru beton in cuzineti, fundatii pahar si fundatii de utilaje simple cu forme regulate din panouri refolosibile cu astereala din scinduri de rasinoase, cu astereala din scânduri de rasinoase |  |  |  | mp | 22.17
material:
manopera:
utilaj:
transport:
12 | CC01A1 | Montarea armaturilor din otel-beton in fundatii izolate (inclusiv fundatii pahar), cu diametrul armaturilor pana la 18 mm inclusiv, distantier din mase plastice |  |  |  | kg | 79.2
material:
manopera:
utilaj:
transport:
13 | CZ0302E1 | Confectionarea armaturilor din otel beton pentru beton armat în elemente de constructii turnate în cofraje, exclusiv cele executate în cofraje glisante fasonarea barelor pentru pereti, grinzi, stâlpi si diafragme la constructii obisnuite, în ateliere centralizate, PC 52 D = 10 - 16 mm |  |  |  | kg | 79.2
material:
manopera:
utilaj:
transport:
14 | CF12A1 | Tencuieli speciale de protectie impermeabile, la cuve, bazine, rezervoare, castele de apa etc, la care presiunea apei nu depaseste 2 daN/cm2 |  |  |  | mp | 4.83
material:
manopera:
utilaj:
transport:
15 | CL21A1 | Confectii metalice diverse înglobate total sau partial in beton din profile laminate, tabla, tabla striata, otel beton, tevi pentru sustineri sau acoperiri |  |  |  | kg | 72.6
material:
manopera:
utilaj:
transport:
15.L | 6309886 | Confectie metalice inglobate in beton |  |  |  | kg | 72.6
16 | H1B02A5 | Pregatirea suprafetei rosturilor de lucru orizontale, prin buciardare manuala, suflare cu aer comprimat si spalare cu jet de apa sub presiune; |  |  |  | mp | 1.38
material:
manopera:
utilaj:
transport:
17 | TRA01A30 | Transportul rutier al...materialelor,semifabricatelor cu autobasculanta pe dist.= 30 km. |  |  |  | tona | 3
material:
manopera:
utilaj:
transport:
18 | TRI1AA01C3 | Incarcarea materialelor, grupa a-grele si marunte,prin aruncare rampa sau teren-auto categ.3 |  |  |  | tona | 3
material:
manopera:
utilaj:
transport:
19 | TRB01C15 | Transportul materialelor cu roaba pe pneuri inc aruncare desc rasturnare grup1-3 distanta 50m |  |  |  | tona | 3
material:
manopera:
utilaj:
transport:
Pag 637
0 | 1 |  |  |  |  | 2 | 3 | 4 | 5 = 3 x 4
STADIUL FIZIC: Fundatii TT 110 kV
20 | TRA06A30 | Transportul rutier al betonului-mortarului cu autobetoniera de...5,5 mc dist.=30 km |  |  |  | tona | 17.34
material:
manopera:
utilaj:
transport:
21 | TRA01A30P | Transportul rutier al...pamantului sau molozului cu autobasculanta dist.=30 km |  |  |  | tona | 12.54
material:
manopera:
utilaj:
transport:
22 | CL20C1 | Confectii metalice diverse, montate aparent diverse exclusiv parapeti,balustrazi,chepenguri |  |  |  | kg | 990
material:
manopera:
utilaj:
transport:
23 | 5891305 | Confectie metalica zincata |  |  |  | kg | 990
material:
manopera:
utilaj:
transport:
24 | AUT6751A1 | Automacara 5tf,hma=6,5m,deschidere max=5,5m |  |  |  | ora | 3
material:
manopera:
utilaj:
transport:
25 | TRA01A30 | Transportul rutier al...materialelor,semifabricatelor cu autobasculanta pe dist.= 30 km. |  |  |  | tona | 0.99
material:
manopera:
utilaj:
transport:
procent |  |  |  | material | manopera |  | utilaj | transport | total
Cheltuieli directe:
Recapitulatia: |  |  | Recap 1 ianuarie 2019
Alte cheltuieli directe:
Contributie asiguratorie pentru munca (CAM)
Cheltuieli indirecte
Profit
TOTAL GENERAL (fara TVA):
TVA:
TOTAL GENERAL:
STADIUL FIZIC: Fundatii descarcatoare 110 kV
1 | TSA07B1 | Sapatura manuala de pamant,in spatii limitate,avand peste 1 m latime si maximum 6 m adancime,executata cu sprijiniri,cu evacuare manuala,in fundatii,subsoluri,canale,drenuri etc in pamant cu umiditate naturala adancimea sapaturii 0-2 m teren mijlociu |  |  |  | mc | 7.62
material:
manopera:
utilaj:
transport:
Pag 638
0 | 1 |  |  |  |  | 2 | 3 | 4 | 5 = 3 x 4
STADIUL FIZIC: Fundatii descarcatoare 110 kV
2 | TSD01B1 | Imprastierea cu lopata a pamant. afinat,strat uniform 10-30cm. gros cu sfarim. bulg. teren teren mijlociu |  |  |  | mc | 0.66
material:
manopera:
utilaj:
transport:
3 | TSD04B1 | Compactarea cu maiul de mana a umpluturilor executate in sapaturi orizontale sau inclinate la 1/4,inclusiv udarea fiecarui strat de pamant in parte,avand : 10 cm grosime pamant coeziv |  |  |  | mc | 0.66
material:
manopera:
utilaj:
transport:
4 | CA01D1 | Turnarea betonului simplu marca... 1) în straturi de 3—20 cm grosime, pentru egalizari, pante, sape etc, la constructii cu înaltimea pâna la 35 m inclusiv |  |  |  | mc | 0.45
material:
manopera:
utilaj:
transport:
5 | 2100945 | Beton de ciment B 150 stas 3622 |  |  |  | mc | 0.45
material:
manopera:
utilaj:
transport:
6 | CA01A1 | Turnarea betonului simplu marca...1) în fundatii continue, izolate si socluri cu volum pâna la 3 mc, inclusiv |  |  |  | mc | 6.18
material:
manopera:
utilaj:
transport:
7 | 2100969 | Beton de ciment B 250 stas 3622 |  |  |  | mc | 6.23
material:
manopera:
utilaj:
transport:
8 | CA02A1 | Turnarea betonului armat in elementele constructiilor, exclusiv cele executate in cofraje glisante marca ...1)in fundatii izolate cu volum pâna la 3 m3 inclusiv |  |  |  | mc | 0.57
material:
manopera:
utilaj:
transport:
9 | 2100995 | Beton de ciment B 400 stas 3622 |  |  |  | mc | 0.57
material:
manopera:
utilaj:
transport:
10 | CB01A1 | Cofraje pentru beton in cuzineti, fundatii pahar si fundatii de utilaje simple cu forme regulate din panouri refolosibile cu astereala din scinduri de rasinoase, cu astereala din scânduri de rasinoase |  |  |  | mp | 3.42
material:
manopera:
utilaj:
transport:
11 | CB01A1 | Cofraje pentru beton in cuzineti, fundatii pahar si fundatii de utilaje simple cu forme regulate din panouri refolosibile cu astereala din scinduri de rasinoase, cu astereala din scânduri de rasinoase |  |  |  | mp | 22.17
material:
manopera:
utilaj:
transport:
Pag 639
0 | 1 |  |  |  |  | 2 | 3 | 4 | 5 = 3 x 4
STADIUL FIZIC: Fundatii descarcatoare 110 kV
12 | CC01A1 | Montarea armaturilor din otel-beton in fundatii izolate (inclusiv fundatii pahar), cu diametrul armaturilor pana la 18 mm inclusiv, distantier din mase plastice |  |  |  | kg | 79.2
material:
manopera:
utilaj:
transport:
13 | CZ0302E1 | Confectionarea armaturilor din otel beton pentru beton armat în elemente de constructii turnate în cofraje, exclusiv cele executate în cofraje glisante fasonarea barelor pentru pereti, grinzi, stâlpi si diafragme la constructii obisnuite, în ateliere centralizate, PC 52 D = 10 - 16 mm |  |  |  | kg | 79.2
material:
manopera:
utilaj:
transport:
14 | CF12A1 | Tencuieli speciale de protectie impermeabile, la cuve, bazine, rezervoare, castele de apa etc, la care presiunea apei nu depaseste 2 daN/cm2 |  |  |  | mp | 4.83
material:
manopera:
utilaj:
transport:
15 | CL21A1 | Confectii metalice diverse înglobate total sau partial in beton din profile laminate, tabla, tabla striata, otel beton, tevi pentru sustineri sau acoperiri |  |  |  | kg | 72.6
material:
manopera:
utilaj:
transport:
15.L | 6309886 | Confectie metalice inglobate in beton |  |  |  | kg | 72.6
16 | H1B02A5 | Pregatirea suprafetei rosturilor de lucru orizontale, prin buciardare manuala, suflare cu aer comprimat si spalare cu jet de apa sub presiune; |  |  |  | mp | 1.38
material:
manopera:
utilaj:
transport:
17 | TRA01A30 | Transportul rutier al...materialelor,semifabricatelor cu autobasculanta pe dist.= 30 km. |  |  |  | tona | 3
material:
manopera:
utilaj:
transport:
18 | TRI1AA01C3 | Incarcarea materialelor, grupa a-grele si marunte,prin aruncare rampa sau teren-auto categ.3 |  |  |  | tona | 3
material:
manopera:
utilaj:
transport:
19 | TRB01C15 | Transportul materialelor cu roaba pe pneuri inc aruncare desc rasturnare grup1-3 distanta 50m |  |  |  | tona | 3
material:
manopera:
utilaj:
transport:
20 | TRA06A30 | Transportul rutier al betonului-mortarului cu autobetoniera de...5,5 mc dist.=30 km |  |  |  | tona | 17.34
material:
manopera:
utilaj:
transport:
Pag 640
0 | 1 |  |  |  |  | 2 | 3 | 4 | 5 = 3 x 4
STADIUL FIZIC: Fundatii descarcatoare 110 kV
21 | TRA01A30P | Transportul rutier al...pamantului sau molozului cu autobasculanta dist.=30 km |  |  |  | tona | 12.54
material:
manopera:
utilaj:
transport:
22 | CL20C1 | Confectii metalice diverse, montate aparent diverse exclusiv parapeti,balustrazi,chepenguri |  |  |  | kg | 990
material:
manopera:
utilaj:
transport:
23 | 5891305 | Confectie metalica zincata |  |  |  | kg | 990
material:
manopera:
utilaj:
transport:
24 | AUT6751A1 | Automacara 5tf,hma=6,5m,deschidere max=5,5m |  |  |  | ora | 3
material:
manopera:
utilaj:
transport:
25 | TRA01A30 | Transportul rutier al...materialelor,semifabricatelor cu autobasculanta pe dist.= 30 km. |  |  |  | tona | 0.99
material:
manopera:
utilaj:
transport:
procent |  |  |  | material | manopera |  | utilaj | transport | total
Cheltuieli directe:
Recapitulatia: |  |  | Recap 1 ianuarie 2019
Alte cheltuieli directe:
Contributie asiguratorie pentru munca (CAM)
Cheltuieli indirecte
Profit
TOTAL GENERAL (fara TVA):
TVA:
TOTAL GENERAL:
STADIUL FIZIC: Fundatii TC 110kV
1 | TSA07B1 | Sapatura manuala de pamant,in spatii limitate,avand peste 1 m latime si maximum 6 m adancime,executata cu sprijiniri,cu evacuare manuala,in fundatii,subsoluri,canale,drenuri etc in pamant cu umiditate naturala adancimea sapaturii 0-2 m teren mijlociu |  |  |  | mc | 7.62
material:
manopera:
utilaj:
transport:
2 | TSD01B1 | Imprastierea cu lopata a pamant. afinat,strat uniform 10-30cm. gros cu sfarim. bulg. teren teren mijlociu |  |  |  | mc | 0.66
material:
manopera:
utilaj:
transport:
Pag 641
0 | 1 |  |  |  |  | 2 | 3 | 4 | 5 = 3 x 4
STADIUL FIZIC: Fundatii TC 110kV
3 | TSD04B1 | Compactarea cu maiul de mana a umpluturilor executate in sapaturi orizontale sau inclinate la 1/4,inclusiv udarea fiecarui strat de pamant in parte,avand : 10 cm grosime pamant coeziv |  |  |  | mc | 0.66
material:
manopera:
utilaj:
transport:
4 | CA01D1 | Turnarea betonului simplu marca... 1) în straturi de 3—20 cm grosime, pentru egalizari, pante, sape etc, la constructii cu înaltimea pâna la 35 m inclusiv |  |  |  | mc | 0.45
material:
manopera:
utilaj:
transport:
5 | 2100945 | Beton de ciment B 150 stas 3622 |  |  |  | mc | 0.45
material:
manopera:
utilaj:
transport:
6 | CA01A1 | Turnarea betonului simplu marca...1) în fundatii continue, izolate si socluri cu volum pâna la 3 mc, inclusiv |  |  |  | mc | 6.18
material:
manopera:
utilaj:
transport:
7 | 2100969 | Beton de ciment B 250 stas 3622 |  |  |  | mc | 6.23
material:
manopera:
utilaj:
transport:
8 | CA02A1 | Turnarea betonului armat in elementele constructiilor, exclusiv cele executate in cofraje glisante marca ...1)in fundatii izolate cu volum pâna la 3 m3 inclusiv |  |  |  | mc | 0.57
material:
manopera:
utilaj:
transport:
9 | 2100995 | Beton de ciment B 400 stas 3622 |  |  |  | mc | 0.57
material:
manopera:
utilaj:
transport:
10 | CB01A1 | Cofraje pentru beton in cuzineti, fundatii pahar si fundatii de utilaje simple cu forme regulate din panouri refolosibile cu astereala din scinduri de rasinoase, cu astereala din scânduri de rasinoase |  |  |  | mp | 3.42
material:
manopera:
utilaj:
transport:
11 | CB01A1 | Cofraje pentru beton in cuzineti, fundatii pahar si fundatii de utilaje simple cu forme regulate din panouri refolosibile cu astereala din scinduri de rasinoase, cu astereala din scânduri de rasinoase |  |  |  | mp | 22.17
material:
manopera:
utilaj:
transport:
12 | CC01A1 | Montarea armaturilor din otel-beton in fundatii izolate (inclusiv fundatii pahar), cu diametrul armaturilor pana la 18 mm inclusiv, distantier din mase plastice |  |  |  | kg | 79.2
material:
manopera:
utilaj:
transport:
Pag 642
0 | 1 |  |  |  |  | 2 | 3 | 4 | 5 = 3 x 4
STADIUL FIZIC: Fundatii TC 110kV
13 | CZ0302E1 | Confectionarea armaturilor din otel beton pentru beton armat în elemente de constructii turnate în cofraje, exclusiv cele executate în cofraje glisante fasonarea barelor pentru pereti, grinzi, stâlpi si diafragme la constructii obisnuite, în ateliere centralizate, PC 52 D = 10 - 16 mm |  |  |  | kg | 79.2
material:
manopera:
utilaj:
transport:
14 | CF12A1 | Tencuieli speciale de protectie impermeabile, la cuve, bazine, rezervoare, castele de apa etc, la care presiunea apei nu depaseste 2 daN/cm2 |  |  |  | mp | 4.83
material:
manopera:
utilaj:
transport:
15 | CL21A1 | Confectii metalice diverse înglobate total sau partial in beton din profile laminate, tabla, tabla striata, otel beton, tevi pentru sustineri sau acoperiri |  |  |  | kg | 72.6
material:
manopera:
utilaj:
transport:
15.L | 6309886 | Confectie metalice inglobate in beton |  |  |  | kg | 72.6
16 | H1B02A5 | Pregatirea suprafetei rosturilor de lucru orizontale, prin buciardare manuala, suflare cu aer comprimat si spalare cu jet de apa sub presiune; |  |  |  | mp | 1.38
material:
manopera:
utilaj:
transport:
17 | TRA01A30 | Transportul rutier al...materialelor,semifabricatelor cu autobasculanta pe dist.= 30 km. |  |  |  | tona | 3
material:
manopera:
utilaj:
transport:
18 | TRI1AA01C3 | Incarcarea materialelor, grupa a-grele si marunte,prin aruncare rampa sau teren-auto categ.3 |  |  |  | tona | 3
material:
manopera:
utilaj:
transport:
19 | TRB01C15 | Transportul materialelor cu roaba pe pneuri inc aruncare desc rasturnare grup1-3 distanta 50m |  |  |  | tona | 3
material:
manopera:
utilaj:
transport:
20 | TRA06A30 | Transportul rutier al betonului-mortarului cu autobetoniera de...5,5 mc dist.=30 km |  |  |  | tona | 17.34
material:
manopera:
utilaj:
transport:
21 | TRA01A30P | Transportul rutier al...pamantului sau molozului cu autobasculanta dist.=30 km |  |  |  | tona | 12.54
material:
manopera:
utilaj:
transport:
Pag 643
0 | 1 |  |  |  |  | 2 | 3 | 4 | 5 = 3 x 4
STADIUL FIZIC: Fundatii TC 110kV
22 | CL20C1 | Confectii metalice diverse, montate aparent diverse exclusiv parapeti,balustrazi,chepenguri |  |  |  | kg | 990
material:
manopera:
utilaj:
transport:
23 | 5891305 | Confectie metalica zincata |  |  |  | kg | 990
material:
manopera:
utilaj:
transport:
24 | AUT6751A1 | Automacara 5tf,hma=6,5m,deschidere max=5,5m |  |  |  | ora | 3
material:
manopera:
utilaj:
transport:
25 | TRA01A30 | Transportul rutier al...materialelor,semifabricatelor cu autobasculanta pe dist.= 30 km. |  |  |  | tona | 0.99
material:
manopera:
utilaj:
transport:
procent |  |  |  | material | manopera |  | utilaj | transport | total
Cheltuieli directe:
Recapitulatia: |  |  | Recap 1 ianuarie 2019
Alte cheltuieli directe:
Contributie asiguratorie pentru munca (CAM)
Cheltuieli indirecte
Profit
TOTAL GENERAL (fara TVA):
TVA:
TOTAL GENERAL:
STADIUL FIZIC: Fundatie intrerupator 110 kV
1 | TSA07B1 | Sapatura manuala de pamant,in spatii limitate,avand peste 1 m latime si maximum 6 m adancime,executata cu sprijiniri,cu evacuare manuala,in fundatii,subsoluri,canale,drenuri etc in pamant cu umiditate naturala adancimea sapaturii 0-2 m teren mijlociu |  |  |  | mc | 3.47
material:
manopera:
utilaj:
transport:
2 | TSD01B1 | Imprastierea cu lopata a pamant. afinat,strat uniform 10-30cm. gros cu sfarim. bulg. teren teren mijlociu |  |  |  | mc | 0.66
material:
manopera:
utilaj:
transport:
3 | TSD04B1 | Compactarea cu maiul de mana a umpluturilor executate in sapaturi orizontale sau inclinate la 1/4,inclusiv udarea fiecarui strat de pamant in parte,avand : 10 cm grosime pamant coeziv |  |  |  | mc | 0.66
material:
manopera:
utilaj:
transport:
Pag 644
0 | 1 |  |  |  |  | 2 | 3 | 4 | 5 = 3 x 4
STADIUL FIZIC: Fundatie intrerupator 110 kV
4 | CA01D1 | Turnarea betonului simplu marca... 1) în straturi de 3—20 cm grosime, pentru egalizari, pante, sape etc, la constructii cu înaltimea pâna la 35 m inclusiv |  |  |  | mc | 1.69
material:
manopera:
utilaj:
transport:
5 | 2100945 | Beton de ciment B 150 stas 3622 |  |  |  | mc | 1.7
material:
manopera:
utilaj:
transport:
6 | CA01A1 | Turnarea betonului simplu marca...1) în fundatii continue, izolate si socluri cu volum pâna la 3 mc, inclusiv |  |  |  | mc | 4.22
material:
manopera:
utilaj:
transport:
7 | 2100969 | Beton de ciment B 250 stas 3622 |  |  |  | mc | 4.25
material:
manopera:
utilaj:
transport:
8 | CA02A1 | Turnarea betonului armat in elementele constructiilor, exclusiv cele executate in cofraje glisante marca ...1)in fundatii izolate cu volum pâna la 3 m3 inclusiv |  |  |  | mc | 0.34
material:
manopera:
utilaj:
transport:
9 | 2100995 | Beton de ciment B 400 stas 3622 |  |  |  | mc | 0.34
material:
manopera:
utilaj:
transport:
10 | CB01A1 | Cofraje pentru beton in cuzineti, fundatii pahar si fundatii de utilaje simple cu forme regulate din panouri refolosibile cu astereala din scinduri de rasinoase, cu astereala din scânduri de rasinoase |  |  |  | mp | 2.29
material:
manopera:
utilaj:
transport:
11 | CB01A1 | Cofraje pentru beton in cuzineti, fundatii pahar si fundatii de utilaje simple cu forme regulate din panouri refolosibile cu astereala din scinduri de rasinoase, cu astereala din scânduri de rasinoase |  |  |  | mp | 13.55
material:
manopera:
utilaj:
transport:
12 | CC01A1 | Montarea armaturilor din otel-beton in fundatii izolate (inclusiv fundatii pahar), cu diametrul armaturilor pana la 18 mm inclusiv, distantier din mase plastice |  |  |  | kg | 3.21
material:
manopera:
utilaj:
transport:
13 | CZ0302E1 | Confectionarea armaturilor din otel beton pentru beton armat în elemente de constructii turnate în cofraje, exclusiv cele executate în cofraje glisante fasonarea barelor pentru pereti, grinzi, stâlpi si diafragme la constructii obisnuite, în ateliere centralizate, PC 52 D = 10 - 16 mm |  |  |  | kg | 29.7
material:
manopera:
utilaj:
transport:
Pag 645
0 | 1 |  |  |  |  | 2 | 3 | 4 | 5 = 3 x 4
STADIUL FIZIC: Fundatie intrerupator 110 kV
14 | CF12A1 | Tencuieli speciale de protectie impermeabile, la cuve, bazine, rezervoare, castele de apa etc, la care presiunea apei nu depaseste 2 daN/cm2 |  |  |  | mp | 29.7
material:
manopera:
utilaj:
transport:
15 | CL21A1 | Confectii metalice diverse înglobate total sau partial in beton din profile laminate, tabla, tabla striata, otel beton, tevi pentru sustineri sau acoperiri |  |  |  | kg | 137.5
material:
manopera:
utilaj:
transport:
15.L | 6309886 | Confectie metalice inglobate in beton |  |  |  | kg | 137.5
16 | H1B02A5 | Pregatirea suprafetei rosturilor de lucru orizontale, prin buciardare manuala, suflare cu aer comprimat si spalare cu jet de apa sub presiune; |  |  |  | mp | 0.92
material:
manopera:
utilaj:
transport:
17 | TRA01A30 | Transportul rutier al...materialelor,semifabricatelor cu autobasculanta pe dist.= 30 km. |  |  |  | tona | 1
material:
manopera:
utilaj:
transport:
18 | TRI1AA01C3 | Incarcarea materialelor, grupa a-grele si marunte,prin aruncare rampa sau teren-auto categ.3 |  |  |  | tona | 1
material:
manopera:
utilaj:
transport:
19 | TRB01C15 | Transportul materialelor cu roaba pe pneuri inc aruncare desc rasturnare grup1-3 distanta 50m |  |  |  | tona | 1
material:
manopera:
utilaj:
transport:
20 | TRA06A30 | Transportul rutier al betonului-mortarului cu autobetoniera de...5,5 mc dist.=30 km |  |  |  | tona | 15.7
material:
manopera:
utilaj:
transport:
21 | TRA01A30P | Transportul rutier al...pamantului sau molozului cu autobasculanta dist.=30 km |  |  |  | tona | 11
material:
manopera:
utilaj:
transport:
procent |  |  |  | material | manopera |  | utilaj | transport | total
Cheltuieli directe:
Recapitulatia: |  |  | Recap 1 ianuarie 2019
Alte cheltuieli directe:
Contributie asiguratorie pentru munca (CAM)
Cheltuieli indirecte
Profit
TOTAL GENERAL (fara TVA):
TVA:
TOTAL GENERAL:
Pag 646
0 | 1 |  |  |  |  | 2 | 3 | 4 | 5 = 3 x 4
STADIUL FIZIC: Fundatie separator 110 kV
1 | TSA07B1 | Sapatura manuala de pamant,in spatii limitate,avand peste 1 m latime si maximum 6 m adancime,executata cu sprijiniri,cu evacuare manuala,in fundatii,subsoluri,canale,drenuri etc in pamant cu umiditate naturala adancimea sapaturii 0-2 m teren mijlociu |  |  |  | mc | 7.62
material:
manopera:
utilaj:
transport:
2 | TSD01B1 | Imprastierea cu lopata a pamant. afinat,strat uniform 10-30cm. gros cu sfarim. bulg. teren teren mijlociu |  |  |  | mc | 0.66
material:
manopera:
utilaj:
transport:
3 | TSD04B1 | Compactarea cu maiul de mana a umpluturilor executate in sapaturi orizontale sau inclinate la 1/4,inclusiv udarea fiecarui strat de pamant in parte,avand : 10 cm grosime pamant coeziv |  |  |  | mc | 0.66
material:
manopera:
utilaj:
transport:
4 | CA01D1 | Turnarea betonului simplu marca... 1) în straturi de 3—20 cm grosime, pentru egalizari, pante, sape etc, la constructii cu înaltimea pâna la 35 m inclusiv |  |  |  | mc | 0.47
material:
manopera:
utilaj:
transport:
5 | 2100945 | Beton de ciment B 150 stas 3622 |  |  |  | mc | 0.47
material:
manopera:
utilaj:
transport:
6 | CA01A1 | Turnarea betonului simplu marca...1) în fundatii continue, izolate si socluri cu volum pâna la 3 mc, inclusiv |  |  |  | mc | 6.17
material:
manopera:
utilaj:
transport:
7 | 2100969 | Beton de ciment B 250 stas 3622 |  |  |  | mc | 6.21
material:
manopera:
utilaj:
transport:
8 | CA02A1 | Turnarea betonului armat in elementele constructiilor, exclusiv cele executate in cofraje glisante marca ...1)in fundatii izolate cu volum pâna la 3 m3 inclusiv |  |  |  | mc | 0.56
material:
manopera:
utilaj:
transport:
9 | 2100995 | Beton de ciment B 400 stas 3622 |  |  |  | mc | 0.56
material:
manopera:
utilaj:
transport:
10 | CB01A1 | Cofraje pentru beton in cuzineti, fundatii pahar si fundatii de utilaje simple cu forme regulate din panouri refolosibile cu astereala din scinduri de rasinoase, cu astereala din scânduri de rasinoase |  |  |  | mp | 3.44
material:
manopera:
utilaj:
transport:
Pag 647
0 | 1 |  |  |  |  | 2 | 3 | 4 | 5 = 3 x 4
STADIUL FIZIC: Fundatie separator 110 kV
11 | CB01A1 | Cofraje pentru beton in cuzineti, fundatii pahar si fundatii de utilaje simple cu forme regulate din panouri refolosibile cu astereala din scinduri de rasinoase, cu astereala din scânduri de rasinoase |  |  |  | mp | 22.17
material:
manopera:
utilaj:
transport:
12 | CC01A1 | Montarea armaturilor din otel-beton in fundatii izolate (inclusiv fundatii pahar), cu diametrul armaturilor pana la 18 mm inclusiv, distantier din mase plastice |  |  |  | kg | 79.2
material:
manopera:
utilaj:
transport:
13 | CZ0302E1 | Confectionarea armaturilor din otel beton pentru beton armat în elemente de constructii turnate în cofraje, exclusiv cele executate în cofraje glisante fasonarea barelor pentru pereti, grinzi, stâlpi si diafragme la constructii obisnuite, în ateliere centralizate, PC 52 D = 10 - 16 mm |  |  |  | kg | 79.2
material:
manopera:
utilaj:
transport:
14 | CF12A1 | Tencuieli speciale de protectie impermeabile, la cuve, bazine, rezervoare, castele de apa etc, la care presiunea apei nu depaseste 2 daN/cm2 |  |  |  | mp | 4.38
material:
manopera:
utilaj:
transport:
15 | CL21A1 | Confectii metalice diverse înglobate total sau partial in beton din profile laminate, tabla, tabla striata, otel beton, tevi pentru sustineri sau acoperiri |  |  |  | kg | 72.6
material:
manopera:
utilaj:
transport:
15.L | 6309886 | Confectie metalice inglobate in beton |  |  |  | kg | 72.6
16 | H1B02A5 | Pregatirea suprafetei rosturilor de lucru orizontale, prin buciardare manuala, suflare cu aer comprimat si spalare cu jet de apa sub presiune; |  |  |  | mp | 1.38
material:
manopera:
utilaj:
transport:
17 | TRA01A30 | Transportul rutier al...materialelor,semifabricatelor cu autobasculanta pe dist.= 30 km. |  |  |  | tona | 1.5
material:
manopera:
utilaj:
transport:
18 | TRI1AA01C3 | Incarcarea materialelor, grupa a-grele si marunte,prin aruncare rampa sau teren-auto categ.3 |  |  |  | tona | 1.5
material:
manopera:
utilaj:
transport:
19 | TRB01C15 | Transportul materialelor cu roaba pe pneuri inc aruncare desc rasturnare grup1-3 distanta 50m |  |  |  | tona | 1.5
material:
manopera:
utilaj:
transport:
Pag 648
0 | 1 |  |  |  |  | 2 | 3 | 4 | 5 = 3 x 4
STADIUL FIZIC: Fundatie separator 110 kV
20 | TRA06A30 | Transportul rutier al betonului-mortarului cu autobetoniera de...5,5 mc dist.=30 km |  |  |  | tona | 17.33
material:
manopera:
utilaj:
transport:
21 | TRA01A30P | Transportul rutier al...pamantului sau molozului cu autobasculanta dist.=30 km |  |  |  | tona | 12.54
material:
manopera:
utilaj:
transport:
22 | CL20C1 | Confectii metalice diverse, montate aparent diverse exclusiv parapeti,balustrazi,chepenguri |  |  |  | kg | 825
material:
manopera:
utilaj:
transport:
23 | 5891305 | Confectie metalica zincata |  |  |  | kg | 825
material:
manopera:
utilaj:
transport:
24 | AUT6751A1 | Automacara 5tf,hma=6,5m,deschidere max=5,5m |  |  |  | ora | 1.5
material:
manopera:
utilaj:
transport:
25 | TRA01A30 | Transportul rutier al...materialelor,semifabricatelor cu autobasculanta pe dist.= 30 km. |  |  |  | tona | 0.83
material:
manopera:
utilaj:
transport:
procent |  |  |  | material | manopera |  | utilaj | transport | total
Cheltuieli directe:
Recapitulatia: |  |  | Recap 1 ianuarie 2019
Alte cheltuieli directe:
Contributie asiguratorie pentru munca (CAM)
Cheltuieli indirecte
Profit
TOTAL GENERAL (fara TVA):
TVA:
TOTAL GENERAL:
STADIUL FIZIC: Fundatie izolator suport nul trafo 110 kV
1 | TSA07B1 | Sapatura manuala de pamant,in spatii limitate,avand peste 1 m latime si maximum 6 m adancime,executata cu sprijiniri,cu evacuare manuala,in fundatii,subsoluri,canale,drenuri etc in pamant cu umiditate naturala adancimea sapaturii 0-2 m teren mijlociu |  |  |  | mc | 1.76
material:
manopera:
utilaj:
transport:
Pag 649
0 | 1 |  |  |  |  | 2 | 3 | 4 | 5 = 3 x 4
STADIUL FIZIC: Fundatie izolator suport nul trafo 110 kV
2 | TSD01B1 | Imprastierea cu lopata a pamant. afinat,strat uniform 10-30cm. gros cu sfarim. bulg. teren teren mijlociu |  |  |  | mc | 0.13
material:
manopera:
utilaj:
transport:
3 | TSD04B1 | Compactarea cu maiul de mana a umpluturilor executate in sapaturi orizontale sau inclinate la 1/4,inclusiv udarea fiecarui strat de pamant in parte,avand : 10 cm grosime pamant coeziv |  |  |  | mc | 0.13
material:
manopera:
utilaj:
transport:
4 | CA01D1 | Turnarea betonului simplu marca... 1) în straturi de 3—20 cm grosime, pentru egalizari, pante, sape etc, la constructii cu înaltimea pâna la 35 m inclusiv |  |  |  | mc | 0.11
material:
manopera:
utilaj:
transport:
5 | 2100945 | Beton de ciment B 150 stas 3622 |  |  |  | mc | 0.11
material:
manopera:
utilaj:
transport:
6 | CA01A1 | Turnarea betonului simplu marca...1) în fundatii continue, izolate si socluri cu volum pâna la 3 mc, inclusiv |  |  |  | mc | 1.43
material:
manopera:
utilaj:
transport:
7 | 2100969 | Beton de ciment B 250 stas 3622 |  |  |  | mc | 1.44
material:
manopera:
utilaj:
transport:
8 | CA02A1 | Turnarea betonului armat in elementele constructiilor, exclusiv cele executate in cofraje glisante marca ...1)in fundatii izolate cu volum pâna la 3 m3 inclusiv |  |  |  | mc | 0.19
material:
manopera:
utilaj:
transport:
9 | 2100995 | Beton de ciment B 400 stas 3622 |  |  |  | mc | 0.19
material:
manopera:
utilaj:
transport:
10 | CB01A1 | Cofraje pentru beton in cuzineti, fundatii pahar si fundatii de utilaje simple cu forme regulate din panouri refolosibile cu astereala din scinduri de rasinoase, cu astereala din scânduri de rasinoase |  |  |  | mp | 1.14
material:
manopera:
utilaj:
transport:
11 | CB01A1 | Cofraje pentru beton in cuzineti, fundatii pahar si fundatii de utilaje simple cu forme regulate din panouri refolosibile cu astereala din scinduri de rasinoase, cu astereala din scânduri de rasinoase |  |  |  | mp | 6.16
material:
manopera:
utilaj:
transport:
Pag 650
0 | 1 |  |  |  |  | 2 | 3 | 4 | 5 = 3 x 4
STADIUL FIZIC: Fundatie izolator suport nul trafo 110 kV
12 | CC01A1 | Montarea armaturilor din otel-beton in fundatii izolate (inclusiv fundatii pahar), cu diametrul armaturilor pana la 18 mm inclusiv, distantier din mase plastice |  |  |  | kg | 24
material:
manopera:
utilaj:
transport:
13 | 20019297 | Armatura in prefabricate de beton pc 52 peste 10 mm barem |  |  |  | kg | 24
material:
manopera:
utilaj:
transport:
14 | CZ0302E1 | Confectionarea armaturilor din otel beton pentru beton armat în elemente de constructii turnate în cofraje, exclusiv cele executate în cofraje glisante fasonarea barelor pentru pereti, grinzi, stâlpi si diafragme la constructii obisnuite, în ateliere centralizate, PC 52 D = 10 - 16 mm |  |  |  | kg | 24
material:
manopera:
utilaj:
transport:
15 | CF12A1 | Tencuieli speciale de protectie impermeabile, la cuve, bazine, rezervoare, castele de apa etc, la care presiunea apei nu depaseste 2 daN/cm2 |  |  |  | mp | 1.61
material:
manopera:
utilaj:
transport:
16 | CL21A1 | Confectii metalice diverse înglobate total sau partial in beton din profile laminate, tabla, tabla striata, otel beton, tevi pentru sustineri sau acoperiri |  |  |  | kg | 24.2
material:
manopera:
utilaj:
transport:
16.L | 6309886 | Confectie metalice inglobate in beton |  |  |  | kg | 24.2
17 | H1B02A5 | Pregatirea suprafetei rosturilor de lucru orizontale, prin buciardare manuala, suflare cu aer comprimat si spalare cu jet de apa sub presiune; |  |  |  | mp | 0.46
material:
manopera:
utilaj:
transport:
18 | TRA01A30 | Transportul rutier al...materialelor,semifabricatelor cu autobasculanta pe dist.= 30 km. |  |  |  | tona | 1
material:
manopera:
utilaj:
transport:
19 | TRI1AA01C3 | Incarcarea materialelor, grupa a-grele si marunte,prin aruncare rampa sau teren-auto categ.3 |  |  |  | tona | 1
material:
manopera:
utilaj:
transport:
20 | TRB01C15 | Transportul materialelor cu roaba pe pneuri inc aruncare desc rasturnare grup1-3 distanta 50m |  |  |  | tona | 1
material:
manopera:
utilaj:
transport:
Pag 651
0 | 1 |  |  |  |  | 2 | 3 | 4 | 5 = 3 x 4
STADIUL FIZIC: Fundatie izolator suport nul trafo 110 kV
21 | TRA06A30 | Transportul rutier al betonului-mortarului cu autobetoniera de...5,5 mc dist.=30 km |  |  |  | tona | 5.05
material:
manopera:
utilaj:
transport:
22 | TRA01A30P | Transportul rutier al...pamantului sau molozului cu autobasculanta dist.=30 km |  |  |  | tona | 3.23
material:
manopera:
utilaj:
transport:
23 | CL20C1 | Confectii metalice diverse, montate aparent diverse exclusiv parapeti,balustrazi,chepenguri |  |  |  | kg | 250
material:
manopera:
utilaj:
transport:
24 | 5891305 | Confectie metalica zincata |  |  |  | kg | 250
material:
manopera:
utilaj:
transport:
25 | AUT6751A1 | Automacara 5tf,hma=6,5m,deschidere max=5,5m |  |  |  | ora | 1
material:
manopera:
utilaj:
transport:
26 | TRA01A30 | Transportul rutier al...materialelor,semifabricatelor cu autobasculanta pe dist.= 30 km. |  |  |  | tona | 0.25
material:
manopera:
utilaj:
transport:
procent |  |  |  | material | manopera |  | utilaj | transport | total
Cheltuieli directe:
Recapitulatia: |  |  | Recap 1 ianuarie 2019
Alte cheltuieli directe:
Contributie asiguratorie pentru munca (CAM)
Cheltuieli indirecte
Profit
TOTAL GENERAL (fara TVA):
TVA:
TOTAL GENERAL:
STADIUL FIZIC: Fundatie cutie cleme
1 | TSA07B1 | Sapatura manuala de pamant,in spatii limitate,avand peste 1 m latime si maximum 6 m adancime,executata cu sprijiniri,cu evacuare manuala,in fundatii,subsoluri,canale,drenuri etc in pamant cu umiditate naturala adancimea sapaturii 0-2 m teren mijlociu |  |  |  | mc | 0.9
material:
manopera:
utilaj:
transport:
Pag 652
0 | 1 |  |  |  |  | 2 | 3 | 4 | 5 = 3 x 4
STADIUL FIZIC: Fundatie cutie cleme
2 | TSD01B1 | Imprastierea cu lopata a pamant. afinat,strat uniform 10-30cm. gros cu sfarim. bulg. teren teren mijlociu |  |  |  | mc | 0.42
material:
manopera:
utilaj:
transport:
3 | TSD04B1 | Compactarea cu maiul de mana a umpluturilor executate in sapaturi orizontale sau inclinate la 1/4,inclusiv udarea fiecarui strat de pamant in parte,avand : 10 cm grosime pamant coeziv |  |  |  | mc | 0.42
material:
manopera:
utilaj:
transport:
4 | CA01D1 | Turnarea betonului simplu marca... 1) în straturi de 3—20 cm grosime, pentru egalizari, pante, sape etc, la constructii cu înaltimea pâna la 35 m inclusiv |  |  |  | mc | 0.05
material:
manopera:
utilaj:
transport:
5 | 2100945 | Beton de ciment B 150 stas 3622 |  |  |  | mc | 0.05
material:
manopera:
utilaj:
transport:
6 | CA02A1 | Turnarea betonului armat in elementele constructiilor, exclusiv cele executate in cofraje glisante marca ...1)in fundatii izolate cu volum pâna la 3 m3 inclusiv |  |  |  | mc | 0.65
material:
manopera:
utilaj:
transport:
7 | 2100995 | Beton de ciment B 400 stas 3622 |  |  |  | mc | 0.66
material:
manopera:
utilaj:
transport:
8 | CB01A1 | Cofraje pentru beton in cuzineti, fundatii pahar si fundatii de utilaje simple cu forme regulate din panouri refolosibile cu astereala din scinduri de rasinoase, cu astereala din scânduri de rasinoase |  |  |  | mp | 5.76
material:
manopera:
utilaj:
transport:
9 | CC01A1 | Montarea armaturilor din otel-beton in fundatii izolate (inclusiv fundatii pahar), cu diametrul armaturilor pana la 18 mm inclusiv, distantier din mase plastice |  |  |  | kg | 8.02
material:
manopera:
utilaj:
transport:
10 | CZ0302E1 | Confectionarea armaturilor din otel beton pentru beton armat în elemente de constructii turnate în cofraje, exclusiv cele executate în cofraje glisante fasonarea barelor pentru pereti, grinzi, stâlpi si diafragme la constructii obisnuite, în ateliere centralizate, PC 52 D = 10 - 16 mm |  |  |  | kg | 8.02
material:
manopera:
utilaj:
transport:
11 | CF12A1 | Tencuieli speciale de protectie impermeabile, la cuve, bazine, rezervoare, castele de apa etc, la care presiunea apei nu depaseste 2 daN/cm2 |  |  |  | mp | 1.76
material:
manopera:
utilaj:
transport:
Pag 653
0 | 1 |  |  |  |  | 2 | 3 | 4 | 5 = 3 x 4
STADIUL FIZIC: Fundatie cutie cleme
12 | TRA01A30 | Transportul rutier al...materialelor,semifabricatelor cu autobasculanta pe dist.= 30 km. |  |  |  | tona | 1
material:
manopera:
utilaj:
transport:
13 | TRI1AA01C3 | Incarcarea materialelor, grupa a-grele si marunte,prin aruncare rampa sau teren-auto categ.3 |  |  |  | tona | 1
material:
manopera:
utilaj:
transport:
14 | TRB01C15 | Transportul materialelor cu roaba pe pneuri inc aruncare desc rasturnare grup1-3 distanta 50m |  |  |  | tona | 1
material:
manopera:
utilaj:
transport:
15 | TRA06A30 | Transportul rutier al betonului-mortarului cu autobetoniera de...5,5 mc dist.=30 km |  |  |  | tona | 2.01
material:
manopera:
utilaj:
transport:
16 | TRA01A30P | Transportul rutier al...pamantului sau molozului cu autobasculanta dist.=30 km |  |  |  | tona | 1
material:
manopera:
utilaj:
transport:
procent |  |  |  | material | manopera |  | utilaj | transport | total
Cheltuieli directe:
Recapitulatia: |  |  | Recap 1 ianuarie 2019
Alte cheltuieli directe:
Contributie asiguratorie pentru munca (CAM)
Cheltuieli indirecte
Profit
TOTAL GENERAL (fara TVA):
TVA:
TOTAL GENERAL:
STADIUL FIZIC: Fundatie ansamblu TSI + RN
1 | TSA07C1 | Sapatura manuala de pamant,in spatii limitate,avand peste 1 m latime si maximum 6 m adancime,executata cu sprijiniri,cu evacuare manuala,in fundatii,subsoluri,canale,drenuri etc in pamant cu umiditate naturala adancimea sapaturii 0-2 m teren tare |  |  |  | mc | 33
material:
manopera:
utilaj:
transport:
2 | TSD01B1 | Imprastierea cu lopata a pamant. afinat,strat uniform 10-30cm. gros cu sfarim. bulg. teren teren mijlociu |  |  |  | mc | 3.1
material:
manopera:
utilaj:
transport:
Pag 654
0 | 1 |  |  |  |  | 2 | 3 | 4 | 5 = 3 x 4
STADIUL FIZIC: Fundatie ansamblu TSI + RN
3 | TSD04B1 | Compactarea cu maiul de mana a umpluturilor executate in sapaturi orizontale sau inclinate la 1/4,inclusiv udarea fiecarui strat de pamant in parte,avand : 10 cm grosime pamant coeziv |  |  |  | mc | 3.1
material:
manopera:
utilaj:
transport:
4 | CG32C1 | Umpluturi în straturi compactate cu piatra sparta si nisip, compactate cu mijloace manuale |  |  |  | mc | 7.4
material:
manopera:
utilaj:
transport:
5 | CO20C# | Strat orizontalaontal de protectie cu hartie kraft,la turnare beton la drumuri,platforme etc. |  |  |  | mp | 56.3
material:
manopera:
utilaj:
transport:
6 | CA01A1 | Turnarea betonului simplu marca...1) în fundatii continue, izolate si socluri cu volum pâna la 3 mc, inclusiv |  |  |  | mc | 10.6
material:
manopera:
utilaj:
transport:
7 | 2100969 | Beton de ciment B 250 stas 3622 |  |  |  | mc | 10.68
material:
manopera:
utilaj:
transport:
8 | CA02A1 | Turnarea betonului armat in elementele constructiilor, exclusiv cele executate in cofraje glisante marca ...1)in fundatii izolate cu volum pâna la 3 m3 inclusiv |  |  |  | mc | 20.7
material:
manopera:
utilaj:
transport:
9 | 2100995 | Beton de ciment B 400 stas 3622 |  |  |  | mc | 20.87
material:
manopera:
utilaj:
transport:
10 | CB03A1 | Cofraje pentru beton armat în pereti drepti si diafragme, din panouri refolosibile, cu astereala din scânduri de rasinoase la constructii având înaltimea pâna la 20 m inclusiv, cu planseu din beton monolit |  |  |  | mp | 50
material:
manopera:
utilaj:
transport:
11 | CC01A1 | Montarea armaturilor din otel-beton in fundatii izolate (inclusiv fundatii pahar), cu diametrul armaturilor pana la 18 mm inclusiv, distantier din mase plastice |  |  |  | kg | 504
material:
manopera:
utilaj:
transport:
12 | CZ0302E1 | Confectionarea armaturilor din otel beton pentru beton armat în elemente de constructii turnate în cofraje, exclusiv cele executate în cofraje glisante fasonarea barelor pentru pereti, grinzi, stâlpi si diafragme la constructii obisnuite, în ateliere centralizate, PC 52 D = 10 - 16 mm |  |  |  | kg | 504
material:
manopera:
utilaj:
transport:
Pag 655
0 | 1 |  |  |  |  | 2 | 3 | 4 | 5 = 3 x 4
STADIUL FIZIC: Fundatie ansamblu TSI + RN
13 | CF06D1 | Tencuieli exterioare obisnuite executate manual, driscuite, de pe platforma de lucru a cofrajelor glisante, cu mortar de var-ciment marca M25-T, în grosime medie de 1 cm ; |  |  |  | mp | 79
material:
manopera:
utilaj:
transport:
14 | 2101150 | Mortar hidroizolant masterseal 501 |  |  |  | kg | 0.63
material:
manopera:
utilaj:
transport:
15 | CL21A1 | Confectii metalice diverse înglobate total sau partial in beton din profile laminate, tabla, tabla striata, otel beton, tevi pentru sustineri sau acoperiri |  |  |  | kg | 139
material:
manopera:
utilaj:
transport:
15.L | 6309886 | Confectie metalica inglobata in beton |  |  |  | kg | 139
16 | CL21A1 | Confectii metalice diverse înglobate total sau partial in beton din profile laminate, tabla, tabla striata, otel beton, tevi pentru sustineri sau acoperiri |  |  |  | kg | 64
material:
manopera:
utilaj:
transport:
16.L | 6309886 | Confectie metalica inglobata in beton |  |  |  | kg | 64
17 | CL20A1 | Confectii metalice diverse, montate aparent parapeti panouri despartitoare balcon |  |  |  | kg | 27
material:
manopera:
utilaj:
transport:
18 | 5891305 | Confectie metalica zincata |  |  |  | kg | 27
material:
manopera:
utilaj:
transport:
19 | AUT6751A1 | Automacara 5tf,hma=6,5m,deschidere max=5,5m |  |  |  | ora | 8
material:
manopera:
utilaj:
transport:
20 | TRA01A50 | Transportul rutier al materialelor,semifabricatelor cu autobasculanta pe dist.= 50 km. |  |  |  | tona | 1
material:
manopera:
utilaj:
transport:
21 | TRI1AA01C3 | Incarcarea materialelor, grupa a-grele si marunte,prin aruncare rampa sau teren-auto categ.3 |  |  |  | tona | 79
material:
manopera:
utilaj:
transport:
22 | TRB01C15 | Transportul materialelor cu roaba pe pneuri inc aruncare desc rasturnare grup1-3 distanta 50m |  |  |  | tona | 79
material:
manopera:
utilaj:
transport:
Pag 656
0 | 1 |  |  |  |  | 2 | 3 | 4 | 5 = 3 x 4
STADIUL FIZIC: Fundatie ansamblu TSI + RN
23 | TRA06A50 | Transportul rutier al betonului-mortarului cu autobetoniera de 5,5 mc dist.=50 km |  |  |  | tona | 71
material:
manopera:
utilaj:
transport:
24 | TRA06A50 | Transportul rutier al betonului-mortarului cu autobetoniera de 5,5 mc dist.=50 km |  |  |  | tona | 2
material:
manopera:
utilaj:
transport:
25 | TRA01A50P | Transportul rutier al pamantului sau molozului cu autobasculanta dist.=50 km |  |  |  | tona | 14
material:
manopera:
utilaj:
transport:
26 | TRA01A50P | Transportul rutier al pamantului sau molozului cu autobasculanta dist.=50 km |  |  |  | tona | 64
material:
manopera:
utilaj:
transport:
procent |  |  |  | material | manopera |  | utilaj | transport | total
Cheltuieli directe:
Recapitulatia: |  |  | Recap 1 ianuarie 2019
Alte cheltuieli directe:
Contributie asiguratorie pentru munca (CAM)
Cheltuieli indirecte
Profit
TOTAL GENERAL (fara TVA):
TVA:
TOTAL GENERAL:
STADIUL FIZIC: FUNDATII BK
1 | TSA04C1 | Sapatura manuala de pamant in spatii limitate, avand sub 1 m latime si maximum 4,50 m adancime, executata cu sprijiniri, cu evacuare manuala, la fundatii, canale, drumuri etc in pamant cu umiditate naturala adancimea sapaturii 0-1,5 m teren tare |  |  |  | mc | 5.61
material:
manopera:
utilaj:
transport:
2 | CA02D1 | Turnarea betonului armat in elementele constructiilor, exclusiv cele executate in cofraje glisante în fundatii continue, radiere si pereti cu grosime peste 30 cm; |  |  |  | mc | 6.65
material:
manopera:
utilaj:
transport:
3 | 20019232 | Beton marfa C 12/15 – Bc 15 (B 200) T3 f 16 P410 cu aditiv |  |  |  | mc | 40.3
material:
manopera:
utilaj:
transport:
Pag 657
0 | 1 |  |  |  |  | 2 | 3 | 4 | 5 = 3 x 4
STADIUL FIZIC: FUNDATII BK
4 | CB03A1 | Cofraje pentru beton armat în pereti drepti si diafragme, din panouri refolosibile, cu astereala din scânduri de rasinoase scurte si subscurte inclusiv sprijinirile la constructii având înaltimea pâna la 20 m inclusiv, cu planseu din beton monolit |  |  |  | mp | 6.83
material:
manopera:
utilaj:
transport:
5 | CL21A1 | Confectii metalice diverse înglobate total sau partial in beton din profile laminate, tabla, tabla striata, otel beton, tevi pentru sustineri sau acoperiri |  |  |  | kg | 332.1
material:
manopera:
utilaj:
transport:
5.L | 6309886 | Confectie metalice inglobate in beton |  |  |  | kg | 332.1
6 | TRA01A50 | Transportul rutier al...materialelor,semifabricatelor cu autobasculanta pe dist.= 50 km. |  |  |  | tona | 0.33
material:
manopera:
utilaj:
transport:
7 | TRI1AA01C3 | Incarcarea materialelor, grupa a-grele si...marunte,prin aruncare rampa sau teren-auto categ.3 |  |  |  | tona | 11
material:
manopera:
utilaj:
transport:
8 | TRB01A13 | Transportul materialelor cu roaba pe pneuri inc asezare desc asezare grupa...1-3 distanta 30m |  |  |  | tona | 11
material:
manopera:
utilaj:
transport:
9 | TRA01A03P | Transportul rutier al...pamantului sau molozului cu autobasculanta dist.= 3 km |  |  |  | tona | 11
material:
manopera:
utilaj:
transport:
10 | TRA06A20 | Transportul rutier al betonului-mortarului cu autobetoniera de...5,5mc dist. =20km |  |  |  | tona | 19.75
material:
manopera:
utilaj:
transport:
procent |  |  |  | material | manopera |  | utilaj | transport | total
Cheltuieli directe:
Recapitulatia: |  |  | Recap 1 ianuarie 2019
Alte cheltuieli directe:
Contributie asiguratorie pentru munca (CAM)
Cheltuieli indirecte
Profit
TOTAL GENERAL (fara TVA):
TVA:
TOTAL GENERAL:
STADIUL FIZIC: Fundatii stalpi iluminat perimetral
Pag 658
0 | 1 |  |  |  |  | 2 | 3 | 4 | 5 = 3 x 4
STADIUL FIZIC: Fundatii stalpi iluminat perimetral
1 | TSA04C1 | Sapatura manuala de pamant in spatii limitate,avand sub 1 m latime si maximum 4.50 m adancime,executata cu sprijiniri,cu evacuare manuala,la fundatii,canale,drumuri etcin pamant cu umiditate naturala adancimea sapaturii 0-1,5 m teren tare |  |  |  | mc | 3.75
material:
manopera:
utilaj:
transport:
2 | TSD01B1 | Imprastierea cu lopata a pamant. afinat,strat uniform 10-30cm. gros cu sfarim. bulg. terenteren mijlociu |  |  |  | mc | 1.25
material:
manopera:
utilaj:
transport:
3 | TSD04B1 | Compactarea cu maiul de mana a umpluturilor executate in sapaturi orizontale sau inclinate la 1/4,inclusiv udarea fiecarui strat de pamant in parte,avand :10 cm grosime pamant coeziv |  |  |  | mc | 1.25
material:
manopera:
utilaj:
transport:
4 | CA02D1 | Turnarea betonului armat in elementele constructiilor, exclusiv cele executate in cofraje glisante în fundatii continue, radiere si pereti cu grosime peste 30 cm; |  |  |  | mc | 2.63
material:
manopera:
utilaj:
transport:
4.L | 2100945 | Beton de ciment B 150 stas 3622 |  |  |  | mc | 2.65
5 | CL21A1 | Confectii metalice diverse înglobate total sau partial in beton din profile laminate, tabla, tabla striata, otel beton, tevi pentru sustineri sau acoperiri |  |  |  | kg | 100
material:
manopera:
utilaj:
transport:
5.L | 6309886 | Confectie metalice inglobate in beton |  |  |  | kg | 100
6 | CB03A1 | Cofraje pentru beton armat în pereti drepti si diafragme, din panouri refolosibile, cu astereala din scânduri de rasinoase la constructii având înaltimea pâna la 20 m inclusiv, cu planseu din beton monolit |  |  |  | mp | 6.25
material:
manopera:
utilaj:
transport:
7 | TRA06A20 | Transportul rutier al betonului-mortarului cu autobetoniera de...5,5mc dist. =20km |  |  |  | tona | 6.88
material:
manopera:
utilaj:
transport:
8 | ACA10C1 | Montare teava pvc tip 4(g) in pamant in exteriorulcladirilor,avand dn 75 |  |  |  | m | 11.25
material:
manopera:
utilaj:
transport:
9 | TRI1AA01C3 | Incarcarea materialelor, grupa a-grele si marunte,prin aruncare rampa sau teren-auto categ.3 |  |  |  | tona | 5
material:
manopera:
utilaj:
transport:
Pag 659
0 | 1 |  |  |  |  | 2 | 3 | 4 | 5 = 3 x 4
STADIUL FIZIC: Fundatii stalpi iluminat perimetral
10 | TRA01A03P | Transportul rutier al...pamantului sau molozului cu autobasculanta dist.= 3 km |  |  |  | tona | 5
material:
manopera:
utilaj:
transport:
procent |  |  |  | material | manopera |  | utilaj | transport | total
Cheltuieli directe:
Recapitulatia: |  |  | Recap 1 ianuarie 2019
Alte cheltuieli directe:
Contributie asiguratorie pentru munca (CAM)
Cheltuieli indirecte
Profit
TOTAL GENERAL (fara TVA):
TVA:
TOTAL GENERAL:
STADIUL FIZIC: Reabilitare cuva trafo
1 | RPCB18G# | Demolare beton armat vechi,din fundatii,pereti,stalpi,placi pref,etc,cu mijl mecanice |  |  |  | mc | 2.98
material:
manopera:
utilaj:
transport:
2 | TSA01A1 | Sapatura manuala de pamant in spatii intinse la deblee,in canale deschise,in gropi de imprumut la indepartarea stratului vegetal de 10-30 cm grosime etc. in pamant cu umiditate naturala aruncarea in depozit sau vehicul a carei platforma este sub sau cel mult 0.60 m peste nivelul sapaturii teren usor |  |  |  | mc | 3.28
material:
manopera:
utilaj:
transport:
3 | CA01D1 | Turnarea betonului simplu marca... 1) în straturi de 3—20 cm grosime, pentru egalizari, pante, sape etc, la constructii cu înaltimea pâna la 35 m inclusiv |  |  |  | mc | 4.29
material:
manopera:
utilaj:
transport:
3.L | 2100945 | Beton de ciment B 150 stas 3622 |  |  |  | mc | 4.32
4 | RCSB21B% | Forarea mecanica a gaurilor cu diametrul de 5 cm, in elemente de beton, avand grosimea de 25 cm |  |  |  | buc | 64
material:
manopera:
utilaj:
transport:
5 | CA02C1 | Turnarea betonului armat in elementele constructiilor, exclusiv cele executate in cofraje glisante marca ...1) în fundatii continue, radiere si pereti cu grosime pâna la 30 cm inclusiv; |  |  |  | mc | 9.63
material:
manopera:
utilaj:
transport:
5.L | 2100995 | Beton de ciment B 400 stas 3622 |  |  |  | mc | 9.71
6 | RPCU03A% | Adaosuri de materiale hidrofuge, coloranti, plastifianti etc. in betoane si mortare material hidrofug (Apastop) |  |  |  | kg | 3
material:
manopera:
utilaj:
transport:
Pag 660
0 | 1 |  |  |  |  | 2 | 3 | 4 | 5 = 3 x 4
STADIUL FIZIC: Reabilitare cuva trafo
7 | CB02A1 | Cofraje pentru beton în elevatie, din panouri refolosibile, cu astereala din scânduri de rasinoase, la ziduri drepte avand inaltimea de 0-3m. |  |  |  | mp | 16.32
material:
manopera:
utilaj:
transport:
8 | CC01C1 | Montarea armaturilor din otel-beton in fundatii continue si radiere (placi), distantier din mase plastice |  |  |  | kg | 356
material:
manopera:
utilaj:
transport:
9 | CZ0301D1 | Confectionarea armaturilor din otel beton pentru beton armat în fundatii fasonarea barelor pentru fundatii izolate (inclusiv fundatii pahar) continui si radiere, în ateliere centralizate PC 52, D= 6-8 mm ; |  |  |  | kg | 356
material:
manopera:
utilaj:
transport:
10 | CL20A1 | Confectii metalice diverse, montate aparent parapeti panouri despartitoare balcon |  |  |  | kg | 15
material:
manopera:
utilaj:
transport:
10.L | 6306274 | Grilaj pentru scari,balcoane ornam.simpl. otel profil. |  |  |  | kg | 15
11 | ACA07XB | Teava PVC tip G sau M mont.in pam.in ext.clad.,D=110-160mm |  |  |  | metru | 3
material:
manopera:
utilaj:
transport:
11.L | 2521216700470 | Teava din p.v.c.rigid tip m 125x 6 stas 6675/2 |  |  |  | m | 3.15
11.L | 2523156712277 | Cot pvc tip u la 45 grade dn 125 nii 2167 |  |  |  | buc | 0.51
12 | IZF97A01+ | Impermeabilizare beton - tratament intr-un strat, cu XYPEX CONCENTRATE |  |  |  | mp | 76
material:
manopera:
utilaj:
transport:
13 | TSD01B1 | Imprastierea cu lopata a pamant. afinat,strat uniform 10-30cm. gros cu sfarim. bulg. teren teren mijlociu |  |  |  | mc | 17.15
material:
manopera:
utilaj:
transport:
14 | DA11B1 | Strat de fundatie sau reprofilare din piatra sparta pentru drumuri, cu asternere manuala executate cu impanare fara innoroire; |  |  |  | mc | 15
material:
manopera:
utilaj:
transport:
15 | 2201581 | Piatra sparta roci magm. spalate 25-63 mm |  |  |  | mc | 15
material:
manopera:
utilaj:
transport:
Pag 661
0 | 1 |  |  |  |  | 2 | 3 | 4 | 5 = 3 x 4
STADIUL FIZIC: Reabilitare cuva trafo
16 | TRB01B13 | Transportul materialelor cu roaba pe pneuri inc aruncare desc aruncare grupa 1-3 distanta 30m |  |  |  | tona | 27
material:
manopera:
utilaj:
transport:
17 | TRA01A05P | Transportul rutier al...pamantului sau molozului cu autobasculanta dist.= 5 km |  |  |  | tona | 27
material:
manopera:
utilaj:
transport:
18 | TRB01B13 | Transportul materialelor cu roaba pe pneuri inc aruncare desc aruncare grupa...1-3 distanta 30m |  |  |  | tona | 14
material:
manopera:
utilaj:
transport:
19 | TRA01A05P | Transportul rutier al...pamantului sau molozului cu autobasculanta dist.= 5 km |  |  |  | tona | 14
material:
manopera:
utilaj:
transport:
20 | TRA06A30 | Transportul rutier al betonului-mortarului cu autobetoniera de...5,5 mc dist.=30 km |  |  |  | tona | 35
material:
manopera:
utilaj:
transport:
procent |  |  |  | material | manopera |  | utilaj | transport | total
Cheltuieli directe:
Recapitulatia: |  |  | Recap 1 ianuarie 2019
Alte cheltuieli directe:
Contributie asiguratorie pentru munca (CAM)
Cheltuieli indirecte
Profit
TOTAL GENERAL (fara TVA):
TVA:
TOTAL GENERAL:
STADIUL FIZIC: C+I celule 20 kV
1 | W1C10A1 | Constructii de otel tip mecano zincate pentru fixare intrerupator, TC, TT, TCH, montare |  |  |  | kg | 750
material:
manopera:
utilaj:
transport:
2 | W1E09H1 | Bare de derivatie dreptunghiulara din cupru pina la 400 mmp (1 bara pe faza), montare |  |  |  | kg | 155
material:
manopera:
utilaj:
transport:
3 | 3526964 | Bara drept. cupru 40 x 10 mm |  |  |  | kg | 115
material:
manopera:
utilaj:
transport:
Pag 662
0 | 1 |  |  |  |  | 2 | 3 | 4 | 5 = 3 x 4
STADIUL FIZIC: C+I celule 20 kV
4 | W1E09I1 | Bare de derivatie dreptunghiulara din cupru pina la 600 mmp (1 bara pe faza), montare |  |  |  | kg | 64
material:
manopera:
utilaj:
transport:
5 | 3527073 | Bara drept. cupru 60 x 10 mm |  |  |  | kg | 64
material:
manopera:
utilaj:
transport:
6 | W1E09L1 | Bare drepptunghiulare din aluminiu cu sectiunea de 400-1000 mmp (1bara pe faza), montare |  |  |  | kg | 100
material:
manopera:
utilaj:
transport:
7 | 3541768 | Bara aluminiu drept trasa hd 60 x 10 al 99,5 s3322$ |  |  |  | kg | 22
material:
manopera:
utilaj:
transport:
8 | 3541782 | Bara aluminiu drept trasa hd 80 x 10 al 99,5 s3322$ |  |  |  | kg | 12
material:
manopera:
utilaj:
transport:
9 | RTR2RC30F | Indoirea barelor din teava...bare cu diametrul peste 80 mm din Aluminiu - asimilat prelucrare bare plate |  |  |  | buc | 36
material:
manopera:
utilaj:
transport:
10 | 7306594 | Sistem brosare (brosa mama+brosa tata) |  |  |  | buc | 36
material:
manopera:
utilaj:
transport:
11 | RTR2RC38N | Vopsirea barelor dreptunghiulare de derivatie cu diametrul 81-100 mm |  |  |  | m | 63
material:
manopera:
utilaj:
transport:
12 | W1ME01C# | Suport izolant de portelan 20 kV pentru inlocuirea izolatoarelor suport brosa fixa interior celula |  |  |  | buc | 72
material:
manopera:
utilaj:
transport:
13 | 5600635 | Izolator suport armare int.ii 3,75 125 20 KV s 5852/2 (izolator suport brose fixe) |  |  |  | buc | 72
material:
manopera:
utilaj:
transport:
Pag 663
0 | 1 |  |  |  |  | 2 | 3 | 4 | 5 = 3 x 4
STADIUL FIZIC: C+I celule 20 kV
14 | W1E04C1 | Trecere izolanta int-int 20 kV -asimilat pentru izolatori trecere brose carucior |  |  |  | buc | 72
material:
manopera:
utilaj:
transport:
15 | 5600613 | Izolator trecere interior-interior 20 KV pentru brose carucior |  |  |  | buc | 72
material:
manopera:
utilaj:
transport:
16 | W1ME01C# | Suport izolant de portelan 20 KV... izolator complet armat - montare - asimilat izolatoare suport bare colectoare celule Bailesti |  |  |  | buc | 60
material:
manopera:
utilaj:
transport:
17 | 5600635 | Izolator suport armare int.ii 3,75 125 20 KV s 5852/2 (izolator suport brose fixe) |  |  |  | buc | 60
material:
manopera:
utilaj:
transport:
18 | RTR2RC42A117111 | Repararea usilor metalice la celulele modernizate |  |  |  | buc | 14
material:
manopera:
utilaj:
transport:
19 | IZA04A | Pregatirea suprafetelor metalice în vederea aplicarii protectiei anticorozive prin curatire cu peria de sarma |  |  |  | mp | 20
material:
manopera:
utilaj:
transport:
20 | IZD01XB | Vopsitorii anticoroz.exec.manual pe supraf.intinsede metal cu un strat de grund |  |  |  | mp | 125
material:
manopera:
utilaj:
transport:
20.L | 6109195 | Diluant 210, d.002-8, stas 3122-74 |  |  |  | kg | 1.88
20.L | 6100149 | Grund gri 2446 g.822-1 stas 4121-75 |  |  |  | kg | 18.75
21 | IZK12A | Vopsirea prin pulverizare intr-un strat cu...vopsea pe baza de ulei |  |  |  | mp | 125
material:
manopera:
utilaj:
transport:
22 | IZK08D | Vopsirea cu vopsea pe baza de ulei în doua straturi a...conductelor cu Dn pâna la 400 mm |  |  |  | tona | 0.16
material:
manopera:
utilaj:
transport:
23 | EG08B1 | Conducta de legare la pamînt, a celulelor electrice, banda de otel zincata, de 40x4 mm,montare |  |  |  | m | 20
material:
manopera:
utilaj:
transport:
Pag 664
0 | 1 |  |  |  |  | 2 | 3 | 4 | 5 = 3 x 4
STADIUL FIZIC: C+I celule 20 kV
24 | W1S21C (manopera) | Tub termocontractibil cu diametrul de 115mm, pentru izolatia barei pentru faza de mijloc, din celulele modernizate 20 kV, montare |  |  |  | m | 14
material:
manopera:
utilaj:
transport:
25 | 7356481 | Procurare tub termocontractibil cu diametrul de 115mm |  |  |  | m | 14
material:
manopera:
utilaj:
transport:
26 | W1C10A1 | Constructii de otel tip mecano zincate...montare - asimilat reparatii sistem ghidaj |  |  |  | kg | 280
material:
manopera:
utilaj:
transport:
27 | ATA07B | Eticheta cu inscriptie pe panou pentru aparate,montata:prin lipire |  |  |  | buc | 210
material:
manopera:
utilaj:
transport:
28 | W1D08A | Gauriri in panou metalic pentru fixari cu...suruburi sau nituri montare |  |  |  | buc | 280
material:
manopera:
utilaj:
transport:
29 | IZD09A | Marcare cu vopsea de ulei a destinatiei celulelor |  |  |  | buc | 56
material:
manopera:
utilaj:
transport:
30 | IZA04A | Pregatirea suprafetelor de de metal în vederea aplicarii protectiei anticorozive prin curatire cu peria de sarma |  |  |  | mp | 24
material:
manopera:
utilaj:
transport:
31 | IZD05B | Grunduirea manuala cu un strat de vopsea de miniu plumb a utilajelor tehnologice si a constructiilor metalice aferente acestora (suporti, sustineri, tiranti, console, platforme) la constructii metalice aferente utilajelor tehnologice |  |  |  | tona | 3
material:
manopera:
utilaj:
transport:
32 | IZD04B | Vopsire confectiilor si constructiilor metalice cu vopsea de ulei in doua straturi, executate din profile cu grosimi peste 12 mm, cu pensula de mana |  |  |  | tona | 1
material:
manopera:
utilaj:
transport:
33 | IZD09A | Marcare utilajelor cu vopsea de ulei |  |  |  | buc | 20
material:
manopera:
utilaj:
transport:
Pag 665
0 | 1 |  |  |  |  | 2 | 3 | 4 | 5 = 3 x 4
STADIUL FIZIC: C+I celule 20 kV
34 | ATA05B | Executarea pe santier a decuparilor pentru aparate cu perimetrul:400-1200 mm |  |  |  | buc | 42
material:
manopera:
utilaj:
transport:
35 | W1C10A2 | Constructii de otel tip mecano zincate...demontare |  |  |  | kg | 950
material:
manopera:
utilaj:
transport:
36 | W1C10A1 | Constructii de otel tip mecano zincate - asimilat inlocuire usi si suporti aparataj circ. secundare cu tabla zincata 2 mm grosime |  |  |  | kg | 710
material:
manopera:
utilaj:
transport:
37 | RTR1RC 110B | Inlocuirea broastei de la usa, montare |  |  |  | buc | 28
material:
manopera:
utilaj:
transport:
38 | RTR1RC 110A | Inlocuirea broastei de la usa, demontare |  |  |  | buc | 28
material:
manopera:
utilaj:
transport:
39 | W1C11B1 | Plasa metalica de protectie pe cadru de otel, usa din plasa montare - asimilat tabla romboidala protectie pod bare generale |  |  |  | mp | 8
material:
manopera:
utilaj:
transport:
40 | W1F09A | Incercari bare si izolatoare in statii 20 kV |  |  |  | buc | 2
material:
manopera:
utilaj:
transport:
41 | W1F12B | Incercari instalatie de legare la pamant in statia electrica |  |  |  | buc | 1
material:
manopera:
utilaj:
transport:
42 | W1F12B | Incercari ...Instalatie de legare la pamant in statia electrica |  |  |  | buc | 1
material:
manopera:
utilaj:
transport:
43 | TRI1AA01C2 | Incarcarea materialelor, grupa a-grele si...marunte,prin aruncare rampa sau teren-auto categ.2 |  |  |  | tona | 3.5
material:
manopera:
utilaj:
transport:
Pag 666
0 | 1 |  |  |  |  | 2 | 3 | 4 | 5 = 3 x 4
STADIUL FIZIC: C+I celule 20 kV
44 | TRI1AA08C2 | Descarcarea materialelor,grupa a-grele si marunte prin...aruncare auto-rampa,teren categ.2 |  |  |  | tona | 3.5
material:
manopera:
utilaj:
transport:
45 | TRA01A20 | Transportul rutier al materialelor,semifabricatelor cu autobasculanta pe dist.= 20 km. |  |  |  | tona | 3.5
material:
manopera:
utilaj:
transport:
46 | TSA16D3 | Sapatura manuala de pamant,in spatii limitate,in transee de pana la 4 m adancime,pentru cabluri electrice de inalta tensiune...in pamant cu umiditate naturala cu sprijiniri latime < 1m adancime < 1.5m,teren foarte tare |  |  |  | mc | 67
material:
manopera:
utilaj:
transport:
47 | TSD18D1 | Umlutura compactata in santuri,pentru cablurile ingropate ale liniilor electrice de inalta tensiune,executata cu pamant provenit din :...teren foarte tare |  |  |  | mc | 55
material:
manopera:
utilaj:
transport:
48 | TSD01C1 | Imprastierea cu lopata a pamant. afinat,strat uniform 10-30cm. gros cu sfarim. bulg. teren...pamant coeziv |  |  |  | mc | 12
material:
manopera:
utilaj:
transport:
49 | TSD04B1 | Compactarea cu maiul de mana a umpluturilor executate in sapaturi orizontale sau inclinate la 1/4,inclusiv udarea fiecarui strat de pamant in parte,avand :...10 cm grosime pamant coeziv |  |  |  | mc | 55
material:
manopera:
utilaj:
transport:
50 | TRA01A05 | Transportul pamantului excedentar cu autobasculanta pe dist.= 5 km. |  |  |  | tona | 15.6
material:
manopera:
utilaj:
transport:
51 | TRI1AA01C3 | Incarcarea pamantului excedentar |  |  |  | tona | 15.6
material:
manopera:
utilaj:
transport:
52 | DG06B1 | Spargerea si desfacerea betonului de ciment pe suprafete limitate, pentru pozarea ...cablurilor, conductelor, podetelor si gurilor de scurgere etc, executate in : alei, trotuare sau fundatii de drumuri. |  |  |  | mc | 0.5
material:
manopera:
utilaj:
transport:
53 | TRA01A10P | Transportul betonului rezultat din spargeri |  |  |  | tona | 1.3
material:
manopera:
utilaj:
transport:
Pag 667
0 | 1 |  |  |  |  | 2 | 3 | 4 | 5 = 3 x 4
STADIUL FIZIC: C+I celule 20 kV
54 | W1S06C2 | Cablu 20kV,monofazat, izol. PE, cu sectiunea 150 mmp. pozat in pamant |  |  |  | km | 0.36
material:
manopera:
utilaj:
transport:
55 | 4807835 | Cablu a2xs(fl)2y 1x150/25mmp; |  |  |  | m | 360
material:
manopera:
utilaj:
transport:
56 | W2H02C1 | Identificarea traseu cable existent in teren...foarte tarepentru sondaj fara sapatura |  |  |  | 100 m | 2
material:
manopera:
utilaj:
transport:
57 | W1S21C | Cap terminal terocontractibil pentru cablu monopolar, cu izolatie PE, cu sectiunea de 150 mmp |  |  |  | buc | 12
material:
manopera:
utilaj:
transport:
58 | 5202902 | Papuc stantat de al ptr cond 150mmp |  |  |  | buc | 12
material:
manopera:
utilaj:
transport:
59 | 5208726 | Set cap terminal sati 2y-20-1-150u (m,c) |  |  |  | buc | 12
material:
manopera:
utilaj:
transport:
60 | W1S29C1 | Manson de legatura mixt pentru cabluri 20 kV cu izol pvc-hirtie cu conductor de aluminiu cu seciunea de 150mmp. |  |  |  | buc | 2
material:
manopera:
utilaj:
transport:
61 | 6620545 | Manson mixt retractabil la rece, 20 KV pentru jonctiune intre cablu tripolar cu izolatie HIU si 3 cabluri monopolare cu izolatie PE 150 mmp |  |  |  | buc | 2
material:
manopera:
utilaj:
transport:
62 | W1S31C | Manson de legatura pentru cablu monof. de 20 kV cu izol. din polietilena,cu cond. de Al cu sectiunea de 150 mmp. |  |  |  | buc | 6
material:
manopera:
utilaj:
transport:
63 | 6620538 | Manson legatura retractabil la rece pentru jonctiune cablu 12/20kV, cu izolatie PE, monopolar cu ecran din fire, cu sectiunea 150 mmp |  |  |  | buc | 6
material:
manopera:
utilaj:
transport:
Pag 668
0 | 1 |  |  |  |  | 2 | 3 | 4 | 5 = 3 x 4
STADIUL FIZIC: C+I celule 20 kV
64 | W2H04A1 | Strat nisip asezat in sant pentru...protejarea cablurilor la lucr in prof netipizat |  |  |  | mc | 12
material:
manopera:
utilaj:
transport:
65 | TRB01B14 | Transportul nisipului cu roaba pe pneuri, distanta 40m |  |  |  | tona | 26
material:
manopera:
utilaj:
transport:
66 | W2H07A1 | Profil tip...m pentru 1 cablu de 1kv strat protector cu folii din pvc |  |  |  | m | 120
material:
manopera:
utilaj:
transport:
67 | W2H05A1 | Placi avertizoare PVC pentru protectia cablului |  |  |  | 100 buc | 3
material:
manopera:
utilaj:
transport:
68 | W2G16B01 | Protejarea capatului de cablu cu izolat. de...pvc cornet din carton |  |  |  | buc | 24
material:
manopera:
utilaj:
transport:
69 | W2G18A01 | Borna din beton marca b 100 pentru marcarea traseului de...cabluri |  |  |  | buc | 4
material:
manopera:
utilaj:
transport:
70 | W2G15B01 | Asez tambur cablu cu greutatea 501-2000kg |  |  |  | buc | 1
material:
manopera:
utilaj:
transport:
71 | EB15B1 | Numere si etichete, pentru bransamente, coloane electrice, circuite telefonice sau cabluri electrice...etichete pentru circuite telefonice sau cable electrice |  |  |  | buc | 120
material:
manopera:
utilaj:
transport:
72 | 6719689 | Eticheta tubulare PVC |  |  |  | buc | 120
material:
manopera:
utilaj:
transport:
73 | ACA11E1 | Montare teava pvc tip 3(m) in pamant, in exteriorulcladirilor,avand dn...140 |  |  |  | m | 8
material:
manopera:
utilaj:
transport:
Pag 669
0 | 1 |  |  |  |  | 2 | 3 | 4 | 5 = 3 x 4
STADIUL FIZIC: C+I celule 20 kV
74 | W1C10A1 | Constructii de otel tip mecano zincate...montare |  |  |  | kg | 40
material:
manopera:
utilaj:
transport:
75 | EI02H1 | Etansarea...trecerilor de cabluri prin golurile din ziduri sau în canale |  |  |  | mp | 0.8
material:
manopera:
utilaj:
transport:
76 | EI02G1 | Etansarea...spatiului dintre cablu si teava de protectie la treceri prin ziduri |  |  |  | buc | 10
material:
manopera:
utilaj:
transport:
77 | GD10A1 | Rasuflatoare fara capac de control |  |  |  | buc | 4
material:
manopera:
utilaj:
transport:
78 | W1P06B | Verificari si incercari la LES 20kV |  |  |  | buc | 4
material:
manopera:
utilaj:
transport:
79 | TRA01A20 | Transportul rutier al...materialelor,semifabricatelor cu autobasculanta pe dist.= 20 km. |  |  |  | tona | 8.5
material:
manopera:
utilaj:
transport:
80 | TRI1AA01C2 | Incarcarea materialelor, grupa a-grele si...marunte,prin aruncare rampa sau teren-auto categ.2 |  |  |  | tona | 8.5
material:
manopera:
utilaj:
transport:
81 | TRI1AA08C2 | Descarcarea materialelor,grupa a-grele si marunte prin...aruncare auto-rampa,teren categ.2 |  |  |  | tona | 8.5
material:
manopera:
utilaj:
transport:
82 | AUT1103A1 | Ora pr macara pe pneuri cu...brat cu zabrele pina la9,9 tf 1 schimb |  |  |  | ora | 2
material:
manopera:
utilaj:
transport:
procent |  |  |  | material | manopera |  | utilaj | transport | total
Cheltuieli directe:
Pag 670
0 | 1 |  |  |  |  | 2 | 3 | 4 | 5 = 3 x 4
STADIUL FIZIC: C+I celule 20 kV
Recapitulatia: |  |  | Recap 1 ianuarie 2019
Alte cheltuieli directe:
Contributie asiguratorie pentru munca (CAM)
Cheltuieli indirecte
Profit
TOTAL GENERAL (fara TVA):
TVA:
TOTAL GENERAL:
STADIUL FIZIC: Mansonare LES celule 20 kV
1 | W1MO55A# | Identificarea cablurilor în profile.... |  |  |  | m | 50
material:
manopera:
utilaj:
transport:
2 | TSA16D2 | Sapatura manuala de pamant,in spatii limitate,in transee de pana la 4 m adancime,pentru cabluri electrice de inalta tensiunein pamant cu umiditate naturala fara sprijiniri latime < 1m adancime < 1.5m,teren foarte tare cu obstacol 4m latime x 0.9 m adancime x 2m lungime |  |  |  | mc | 66
material:
manopera:
utilaj:
transport:
3 | TSD18C1 | Umplutura compactata in santuri,pentru cablurile ingropate ale liniilor electrice de inalta tensiune,executata cu pamant provenit din :teren tare 4m x 0.8mx2m |  |  |  | mc | 50.63
material:
manopera:
utilaj:
transport:
4 | TSD04A1 | Compactarea cu maiul de mana a umpluturilor executate in sapaturi orizontale sau inclinate la 1/4,inclusiv udarea fiecarui strat de pamant in parte,avand :...10 cm grosime pamant necoeziv |  |  |  | mc | 2.53
material:
manopera:
utilaj:
transport:
5 | TSD01B1 | Imprastierea cu lopata a pamant. afinat,strat uniform 10-30cm. gros cu sfarim. bulg. teren...teren mijlociu diferenta intre sapatura si umplutura |  |  |  | mc | 2.77
material:
manopera:
utilaj:
transport:
6 | TRA01A10P | Transportul rutier al...pamantului sau molozului cu autobasculanta dist.=10 km- diferenta dintre sapatura si umplutura x1.8t/mc |  |  |  | tona | 27.68
material:
manopera:
utilaj:
transport:
7 | W2H02A# | Profil pentru cable de 1 KV cu strat protector din nisip si bnnda din PVC...pt. cable - profil M; |  |  |  | m | 150
material:
manopera:
utilaj:
transport:
8 | 50000067 | PLACI PVC(5BUC/MP 400mmx500mm) |  |  |  | buc | 394
material:
manopera:
utilaj:
transport:
Pag 671
0 | 1 |  |  |  |  | 2 | 3 | 4 | 5 = 3 x 4
STADIUL FIZIC: Mansonare LES celule 20 kV
9 | TRA01A10P | Transportul rutier al...pamantului sau molozului cu autobasculanta dist.=10 km asimilat transport nisip 2.2t/mc |  |  |  | tona | 27.68
material:
manopera:
utilaj:
transport:
10 | 20010080 | Spuma poliuretanica(1 TUB ARE 700 ML) |  |  |  | l | 1.4
material:
manopera:
utilaj:
transport:
11 | ACA11G1 | Montare teava pvc tip 3(1m) in pamant, in exteriorulcladirilor,avand dn...210 asimilat teava 200 mm |  |  |  | m | 9
material:
manopera:
utilaj:
transport:
12 | W1MO05F# | Cablu aluminiu 20 KV monofazat cu izolatie din polietilena, montat în sant, cu tractiune manuala...sectiunea 150-185 mmp, cu obstacole - montare - |  |  |  | km | 0.45
material:
manopera:
utilaj:
transport:
12.L | 4807837 | Cablu na2xs(f)2y 1x150rm/25mmp; |  |  |  | m | 461.25
12.L | 6718428 | Eticheta din plumb pentru marcare traseului de cable (250x20x2) fpb 2 |  |  |  | buc | 15.75
13 | W2G15B01 | Asez tambur cablu cugr. de 501-2000kg |  |  |  | buc | 1
material:
manopera:
utilaj:
transport:
14 | W1MO40C# | Manson de legatura din set de materiale prefabricate pentru cablu trifazat 20KV cu izolatie de polietilena cu conductor1x150 - 1x185mmp - montare - |  |  |  | buc | 3
material:
manopera:
utilaj:
transport:
14.L | 5208962 | SET MANSON LEG. 20 KV MONOF. 120-240MMP |  |  |  | buc | 3
15 | TRI1AA01C1 | Incarcarea materialelor, grupa a-grele simarunte,prin aruncare rampa sau teren-auto categ.1 |  |  |  | tona | 27.68
material:
manopera:
utilaj:
transport:
16 | TRI1AA08F3 | Descarcarea materialelor,grupa a-grele si marunte printransport pina la 10m auto-rampa,teren categ. |  |  |  | tona | 27.68
material:
manopera:
utilaj:
transport:
17 | TRB01A13 | Transportul materialelor cu roaba pe pneuri inc asezare desc asezare grupa1-3 distanta 30m |  |  |  | tona | 27.68
material:
manopera:
utilaj:
transport:
Pag 672
0 | 1 |  |  |  |  | 2 | 3 | 4 | 5 = 3 x 4
STADIUL FIZIC: Mansonare LES celule 20 kV
18 | W1P06B | Verificari si incercari la les20(35)kv |  |  |  | buc | 3
material:
manopera:
utilaj:
transport:
19 | W2E20G# | Racordarea circuitelor electrice în tablouri la borne cu sectiunea de...150-300mmp. |  |  |  | buc | 3
material:
manopera:
utilaj:
transport:
20 | W2E20G1# | Racordarea circuitelor electrice în tablouri la borne cu sectiunea de...150-300mmp.-demontare |  |  |  | buc | 3
material:
manopera:
utilaj:
transport:
21 | W1MO29B# | Grup de trei cutii terminale de interior din set de materiale termocontractibile pentru trei terminale, pentru cabluri monofazate 20KVcu izolatie din polietilena...120-150mmp - montare - |  |  |  | set | 3
material:
manopera:
utilaj:
transport:
21.L | 5208743 | Set 3 terminale de interior 20KV monof.120-240 mmp |  |  |  | set | 3
procent |  |  |  | material | manopera |  | utilaj | transport | total
Cheltuieli directe:
Recapitulatia: |  |  | Recap 1 ianuarie 2019
Alte cheltuieli directe:
Contributie asiguratorie pentru munca (CAM)
Cheltuieli indirecte
Profit
TOTAL GENERAL (fara TVA):
TVA:
TOTAL GENERAL:
STADIUL FIZIC: C+I pod de bare 20 kV
1 | W1C10A1 | Constructii de otel tip mecano zincate - suport bare generale LEA 20 kV de rezerva, montare |  |  |  | kg | 645
material:
manopera:
utilaj:
transport:
2 | IZA04A | Pregatirea suprafetelor de metal în vederea aplicarii protectiei anticorozive prin curatire cu peria de sarma |  |  |  | mp | 30
material:
manopera:
utilaj:
transport:
3 | IZD02C | Curatarea de rugina cu peria de sârma a confectiilor si constructiilor metalice |  |  |  | tona | 4
material:
manopera:
utilaj:
transport:
Pag 673
0 | 1 |  |  |  |  | 2 | 3 | 4 | 5 = 3 x 4
STADIUL FIZIC: C+I pod de bare 20 kV
4 | IZD05B | Grunduirea manuala cu un strat de vopsea de miniu plumb a constructiilor metalice (suporti sustinere, console, etc.) |  |  |  | tona | 4
material:
manopera:
utilaj:
transport:
5 | IZA06D | Vopsitorii anticorozive pe constructii metalice, cu email alchidic (un strat grund de miniu si trei straturi de email) |  |  |  | mp | 30
material:
manopera:
utilaj:
transport:
6 | 6103206 | Vopsea pe baza de ulei de calitate superioara |  |  |  | kg | 15
material:
manopera:
utilaj:
transport:
7 | W1E09L1 | Bare dreptunghiulara de aluminiu cu sectiunea de 800 mmp (1bara pe faza)- remontarea barelor existente la pod bare Trafo 2 dupa vopsire si izolare |  |  |  | kg | 126
material:
manopera:
utilaj:
transport:
8 | W1E09E1 | Bare dreptunghiulara de aluminiu cu sectiunea de 600 mmp (1bara pe faza)- montare pod bare linia rezerva 20 kV |  |  |  | kg | 32
material:
manopera:
utilaj:
transport:
9 | 3541768 | Bara aluminiu drept trasa hd 60 x 10 al 99,5 s3322$ |  |  |  | kg | 32
material:
manopera:
utilaj:
transport:
10 | RTR1RC 374 | Vopsirea barelor generale cu sectiunea dreptunghiulara, latimea 60-100 mm |  |  |  | m | 60
material:
manopera:
utilaj:
transport:
11 | 6103270 | Vopsea rosie v.231-2 ntr 90-80 |  |  |  | kg | 5
material:
manopera:
utilaj:
transport:
12 | 6103311 | Vopsea galben crem v.451-3 ntr 90-80 |  |  |  | kg | 5
material:
manopera:
utilaj:
transport:
13 | 6103414 | Vopsea albast.deschis v.631-4 ntr 90-80 |  |  |  | kg | 5
material:
manopera:
utilaj:
transport:
Pag 674
0 | 1 |  |  |  |  | 2 | 3 | 4 | 5 = 3 x 4
STADIUL FIZIC: C+I pod de bare 20 kV
14 | RTR2RC30F | Indoirea barelor din teava...bare cu diametrul peste 80 mm din Aluminiu - asimilat prelucrare bare plate |  |  |  | buc | 30
material:
manopera:
utilaj:
transport:
15 | RTR2RC21B | Montarea izolatoarelor-suport in exterior pentru un izolator de tensiunea 20 kV |  |  |  | buc | 33
material:
manopera:
utilaj:
transport:
16 | 5600271 | Izolator compozit suport tip ICS 24 kV SB, exterior |  |  |  | buc | 33
material:
manopera:
utilaj:
transport:
17 | RTR2RC2014 | Montarea izolatoarelor de trecere interior-exterior in celulele de sosire poduri bare 20 kV |  |  |  | buc | 6
material:
manopera:
utilaj:
transport:
18 | 5600614 | Izolator trecere interior-exterior 20 kV |  |  |  | buc | 6
material:
manopera:
utilaj:
transport:
19 | RTR1RC 236 | Confectionarea placilor pentru izolatoarele de trecere...pentru 1 izolator imbinat prin sudare, de interior-exterior, tensiunea nominala de 20 kV |  |  |  | buc | 6
material:
manopera:
utilaj:
transport:
20 | RTR1RC 241 | Montarea placilor pentru izolatoarele de trecere...pentru 1 izolator imbinat prin suruburi si tensiunea nominala de 20 kV |  |  |  | buc | 6
material:
manopera:
utilaj:
transport:
21 | RTR2RC1818 | Montarea izolatoarelor suport de interior (SA, SAIC sau SB) din import...montarea pe zid cu flasa patrata si tensiunea 20 kV |  |  |  | buc | 6
material:
manopera:
utilaj:
transport:
22 | 5600614 | Izolator trecere interior-exterior 20 kV |  |  |  | buc | 6
material:
manopera:
utilaj:
transport:
23 | W1E10C1 | Remontare piese de separatie la Trafo 2, care au fost demontate pentrumodernizarea podului de bare |  |  |  | buc | 3
material:
manopera:
utilaj:
transport:
Pag 675
0 | 1 |  |  |  |  | 2 | 3 | 4 | 5 = 3 x 4
STADIUL FIZIC: C+I pod de bare 20 kV
24 | 5207067 | Clema pentru montare scurtcircuitor pe bara dreapta 20 kV |  |  |  | buc | 3
material:
manopera:
utilaj:
transport:
25 | 5207079 | Clema pentru montare bara dreptunghiulara pe borne 20 kV trafo |  |  |  | buc | 3
material:
manopera:
utilaj:
transport:
26 | W1A25A1 | Remontare descarcator cu oxid de zinc 20 kV, pe pozitiile initiale(la intrarea in camera de conexiuni) |  |  |  | buc | 6
material:
manopera:
utilaj:
transport:
27 | W1S22C (manopera) | Remontare cap terminal de exteror pentru cablul 12/20 kV de racord la separatorul STE 24 kV, linie de rezerva |  |  |  | buc | 3
material:
manopera:
utilaj:
transport:
28 | W1S21C | Cap terminal termocontractibil (asimilat montare tub termocontractibil cu diametrul de 160mm, pentru izolare bare generale) |  |  |  | buc | 60
material:
manopera:
utilaj:
transport:
29 | 6700054 | Tub izolant termocontractibil cu diametrul de 160 mm |  |  |  | m | 60
material:
manopera:
utilaj:
transport:
30 | W1C11A1 (manopera) | Plasa metalica de protectie pe cadru de...otel, panou din plasa fix,montare |  |  |  | mp | 6
material:
manopera:
utilaj:
transport:
31 | TRI1AA01C1 | Incarcarea materialelor, grupa a-grele si marunte,prin aruncare rampa sau teren-auto categ.1 |  |  |  | tona | 1.5
material:
manopera:
utilaj:
transport:
32 | TRI1AA08C1 | Descarcarea materialelor,grupa a-grele si marunte prin aruncare auto-rampa,teren categ.1 |  |  |  | tona | 1.5
material:
manopera:
utilaj:
transport:
33 | TRA02A20 | Transportul rutier al materialelor,semifabricatelor cu autocamionul pe dist.= ...20 km. |  |  |  | tona | 1.5
material:
manopera:
utilaj:
transport:
procent |  |  |  | material | manopera |  | utilaj | transport | total
Cheltuieli directe:
Pag 676
0 | 1 |  |  |  |  | 2 | 3 | 4 | 5 = 3 x 4
STADIUL FIZIC: C+I pod de bare 20 kV
Recapitulatia: |  |  | Recap 1 ianuarie 2019
Alte cheltuieli directe:
Contributie asiguratorie pentru munca (CAM)
Cheltuieli indirecte
Profit
TOTAL GENERAL (fara TVA):
TVA:
TOTAL GENERAL:
STADIUL FIZIC: C+I secundare statie 20 kV
1 | Realizare bucle secundare intre celulele MT
1.1 | W1MD05C# | Legarea conductorului la circuitele secundare...între sirul de cleme si aparate sau între aparate, tip MYFF (1.5-16 mmp) - montare - |  |  |  | buc | 3080
material:
manopera:
utilaj:
transport:
1.1.L | 4829041 | Conductor myff 1x2,5mmp; |  |  |  | m | 6160
1.1.L | 5202300 | Papuc cupru pc 2,5 |  |  |  | buc | 6160
1.2 | 20010326 | TILA PVC (CABLOPROT) TIP 48 |  |  |  | buc | 3080
material:
manopera:
utilaj:
transport:
Legaturi secundare cabluri intre celulele MT
1.3 | EC17C# | Presetupa pentru fixarea cablurilor cu diametrul...36-52 mm |  |  |  | buc | 58
material:
manopera:
utilaj:
transport:
1.3.L | 5217385 | Presetupa pentru fixare cabluri latablouri,aparate D = 52 |  |  |  | buc | 58
1.4 | EI07A# | Trecere etansa pentru mai multe cabluri prin goluri...din ziduri sau in canale |  |  |  | mp | 2
material:
manopera:
utilaj:
transport:
1.5 | W1MO50A# | Dop ignifug pentru cabluri...pentru cabluri |  |  |  | mc | 1
material:
manopera:
utilaj:
transport:
1.6 | W1MO38B# | Formarea capetelor de cablu (cap terminal uscat fara cutie) pentru circuite secundare cu izolatie din PVC...cu 5-16 conductoare - montare - |  |  |  | buc | 24
material:
manopera:
utilaj:
transport:
1.7 | W1MO38A# | Formarea capetelor de cablu (cap terminal uscat fara cutie) pentru circuite secundare cu izolatie din PVC...cu maxim 4 conductoare - montare - |  |  |  | buc | 34
material:
manopera:
utilaj:
transport:
Pag 677
0 | 1 |  |  |  |  | 2 | 3 | 4 | 5 = 3 x 4
STADIUL FIZIC: C+I secundare statie 20 kV
1.9 | W1SD07A# | Legarea conductoarelor circuitelor secundare...intre cutia terminala si sirul de cleme |  |  |  | buc | 350
material:
manopera:
utilaj:
transport:
| 6719392 | Tila PVC (cabloprot) tip 33 |  |  |  | buc | 350
material:
manopera:
utilaj:
transport:
| EG15A# | Cordon flexibil cu un papuc pentru...legarea la pamant a armaturii metalice a cablurilor |  |  |  | buc | 58
material:
manopera:
utilaj:
transport:
.L | 4826403 | Cordon flexibil (cfpa3) cu 1 papuc cu conductor cu sectiunea de 6,0 mmp avand lungimea de 250 mm |  |  |  | buc | 116
procent |  |  |  | material | manopera |  | utilaj | transport | total
Cheltuieli directe:
Recapitulatia: |  |  | Recap 1 ianuarie 2019
Alte cheltuieli directe:
Contributie asiguratorie pentru munca (CAM)
Cheltuieli indirecte
Profit
TOTAL GENERAL (fara TVA):
TVA:
TOTAL GENERAL:
STADIUL FIZIC: C+I circuite secundare servicii interne
1 | W1D07B1 | Legarea conductoarelor circ. sec....intre sir cleme si aparate intre aparate(fy 1,5-16mmp)montare |  |  |  | buc | 100
material:
manopera:
utilaj:
transport:
1.L | 4829038 | Conductor myff 1x 1,5 s 9108 |  |  |  | m | 100
2 | 4829041 | Conductor myff 1x2,5mmp; |  |  |  | m | 50
material:
manopera:
utilaj:
transport:
3 | 4829053 | Conductor myff 1x4mmp; |  |  |  | m | 50
material:
manopera:
utilaj:
transport:
4 | 5201855 | Papuc cu ptr cond 1,5mmp 4x1,4 stas243/78 ptr cosit |  |  |  | buc | 100
material:
manopera:
utilaj:
transport:
Pag 678
0 | 1 |  |  |  |  | 2 | 3 | 4 | 5 = 3 x 4
STADIUL FIZIC: C+I circuite secundare servicii interne
5 | 5202300 | Papuc cupru pc 2,5 |  |  |  | buc | 50
material:
manopera:
utilaj:
transport:
6 | 5202301 | Papuc cupru pc 4 |  |  |  | buc | 50
material:
manopera:
utilaj:
transport:
7 | W1MN01B# | Conductor pentru legarea la pamânt montat în interior pe suport existent ... de ramificatie, din banda de otel zincata - montare - |  |  |  | kg | 50
material:
manopera:
utilaj:
transport:
7.L | 3701414 | Banda din otel Zn 40x4mm; |  |  |  | kg | 50
8 | W1C10A1 | Constructii de otel tip mecano zincate...montare |  |  |  | kg | 50
material:
manopera:
utilaj:
transport:
9 | ATD41XC | Gaurire beton cu rotopercutanta cu diametrul sub 12 mm |  |  |  | buc | 32
material:
manopera:
utilaj:
transport:
10 | EC04I1 | Cablu pentru energie electrica, montat liber prin asezare (fara dispozitive de fixare), cablul având conducte cu sectiunea de 50 sau 70 mmp, montat pe pod de cabluri existent în canale |  |  |  | m | 200
material:
manopera:
utilaj:
transport:
10.L | 4801749 | Cablu energie cyy-f 0,6/ 1 KV 1x 50 M s.8778 |  |  |  | m | 200
11 | EI04XE | Racordarea cu papuci a cond.cu si al in tabl.sau utilizatori mont.papuc cond.al,sec.16,25,35,50mmp |  |  |  | buc | 20
material:
manopera:
utilaj:
transport:
11.L | 5201990 | Papuc cu ptr conductor 50 mmp 8x9,5 stas 243/78 ptr cositorit |  |  |  | buc | 20
12 | EC04G1 | Cablu pentru energie electrica, montat liber prin asezare (fara dispozitive de fixare), cablul având conducte cu sectiunea pîna la 16 mmp, montat pe pod de cabluri existent în canale |  |  |  | m | 80
material:
manopera:
utilaj:
transport:
12.L | 4801713 | Cablu energie cyy-f 0,6/ 1 KV 1x 16 M s.8778 |  |  |  | m | 80
13 | EI04XE | Racordarea cu papuci a cond.cu si al in tabl.sau utilizatori mont.papuc cond.al,sec.16,25,35,50mmp |  |  |  | buc | 10
material:
manopera:
utilaj:
transport:
Pag 679
0 | 1 |  |  |  |  | 2 | 3 | 4 | 5 = 3 x 4
STADIUL FIZIC: C+I circuite secundare servicii interne
13.L | 5201958 | Papuc cu ptr cond 16mmp 8x5,4 stas243/78 ptr cosit |  |  |  | buc | 10
14 | EC04L1 | Cablu pentru energie electrica, montat liber prin asezare (fara dispozitive de fixare), cablul având conducte cu sectiunea de 240 mmp, montat pe pod de cabluri existent în canale |  |  |  | m | 120
material:
manopera:
utilaj:
transport:
14.L | 4807028 | Cablu energie ACYAb(z)Y - F 0,6/ 1 KV 3x240 +120 M s 8778 |  |  |  | m | 120
15 | EC11F% | Cap terminal uscat de interior, la cabluri cu conductoare de aluminiu sau cupru, inclusiv legarea la bornele instalatiei cu papuci, avand sectiunea:...3 x 185 + 95 mmp, sau 3 x 240 + 120 mmp |  |  |  | buc | 8
material:
manopera:
utilaj:
transport:
16 | EC04J1 | Cablu pentru energie electrica, montat liber prin asezare (fara dispozitive de fixare), cablul având conducte cu sectiunea de 95 sau 120 mmp, montat pe pod de cabluri existent în canale |  |  |  | m | 100
material:
manopera:
utilaj:
transport:
16.L | 4806983 | Cablu energie ACYAb(z)Y-F 0,6/ 1 KV 3x 95 + 50 M s 8778 |  |  |  | m | 100
17 | EC11D% | Cap terminal uscat de interior, la cabluri cu conductoare de aluminiu sau cupru, inclusiv legarea la bornele instalatiei cu papuci, avand sectiunea:...3 x 70 + 35 mmp, sau 3 x 95 + 50 mmp |  |  |  | buc | 4
material:
manopera:
utilaj:
transport:
18 | EC03XA-01 | Cablu pt.energ.elect.sau semnal.liber asez.in santpe pat nisip,poduri,pereti h=4m,masa sub 1,00 kg/m - pt.zone de circulatie mai mici de 1,25 m |  |  |  | m | 3565
material:
manopera:
utilaj:
transport:
19 | EC03XB-01 | Cablu pt.energ.elect.sau semnal.liber asez.in santpe pat nisip,poduri,pereti h=4m,masa 1,01-2,00kg/m - pt.zone de circulatie mai mici de 1,25 m |  |  |  | m | 180
material:
manopera:
utilaj:
transport:
20 | 4813493 | Cablu CSYEABY - f flexibil 5 x 1,5 s 8779 |  |  |  | m | 100
material:
manopera:
utilaj:
transport:
21 | 4811744 | Cablu CSYEABY-f masiv 9 x 1,5 s 8779 |  |  |  | m | 350
material:
manopera:
utilaj:
transport:
22 | 4813534 | Cablu CSYEABY flexibil 12 x 1,5 s 8779 |  |  |  | m | 200
material:
manopera:
utilaj:
transport:
Pag 680
0 | 1 |  |  |  |  | 2 | 3 | 4 | 5 = 3 x 4
STADIUL FIZIC: C+I circuite secundare servicii interne
23 | 4813601 | Cablu CSYEABY flexibil 27 x 1,5 s 8779 |  |  |  | m | 80
material:
manopera:
utilaj:
transport:
24 | 4813857 | Cablu CSYEABY flexibil 4 x 4 s 8779 |  |  |  | m | 200
material:
manopera:
utilaj:
transport:
25 | 4801919 | Cablu energie cyy-f 0,6/ 1 KV 3x 4 U s.8778 |  |  |  | m | 350
material:
manopera:
utilaj:
transport:
26 | 4801919 | Cablu energie cyy-f 0,6/ 1 KV 3x 4 U s.8778 |  |  |  | m | 750
material:
manopera:
utilaj:
transport:
27 | 4802602 | Cablu energie cyaby 0,6/ 1 KV 3x 2,5 U s 8778 |  |  |  | m | 270
material:
manopera:
utilaj:
transport:
28 | 4802066 | Cablu energie cyy-f 0,6/ 1 KV 4x 4 U s.8778 |  |  |  | m | 425
material:
manopera:
utilaj:
transport:
29 | 4802092 | Cablu energie cyy 0,6/ 1 KV 4x 16 M s.8778 |  |  |  | m | 100
material:
manopera:
utilaj:
transport:
30 | 4802999 | Cablu energie cyaby-f 0,6/ 1 KV 4x 2,5 U s 8778 |  |  |  | m | 220
material:
manopera:
utilaj:
transport:
31 | 4803010 | Cablu energie cyaby-f 0,6/ 1 KV 4x 4 U s 8778 |  |  |  | m | 700
material:
manopera:
utilaj:
transport:
32 | EC13A1 | Cap terminal uscat de interior, la cablu cu izolatie si manta din PVC pentru instalatii de comanda, semnalizari si blocari, inclusiv legarea la clemele tablourilor sau aparatelor si scirerea etichetelor, cablul fiind armat sau nearmat si având pana la 4 conductoare |  |  |  | buc | 180
material:
manopera:
utilaj:
transport:
Pag 681
0 | 1 |  |  |  |  | 2 | 3 | 4 | 5 = 3 x 4
STADIUL FIZIC: C+I circuite secundare servicii interne
33 | EC13B1 | Cap terminal uscat de interior, la cablu cu izolatie si manta din PVC pentru instalatii de comanda, semnalizari si blocari, inclusiv legarea la clemele tablourilor sau aparatelor si scirerea etichetelor, cablul fiind armat sau nearmat si având 5-10 conductoare |  |  |  | buc | 30
material:
manopera:
utilaj:
transport:
34 | EC13C1 | Cap terminal uscat de interior, la cablu cu izolatie si manta din PVC pentru instalatii de comanda, semnalizari si blocari, inclusiv legarea la clemele tablourilor sau aparatelor si scirerea etichetelor, cablul fiind armat sau nearmat si având 11-24 conductoare |  |  |  | buc | 30
material:
manopera:
utilaj:
transport:
35 | EC13D1 | Cap terminal uscat de interior, la cablu cu izolatie si manta din PVC pentru instalatii de comanda, semnalizari si blocari, inclusiv legarea la clemele tablourilor sau aparatelor si scirerea etichetelor, cablul fiind armat sau nearmat si având 25-30 conductoare |  |  |  | buc | 10
material:
manopera:
utilaj:
transport:
36 | EC19A1 | Presetupa pentru fixarea cablurilorla electromotoare, tablouri sau aparate, având diametrul pana la 16 mm, |  |  |  | buc | 98
material:
manopera:
utilaj:
transport:
37 | EC19B1 | Presetupa pentru fixarea cablurilorla electromotoare, tablouri sau aparate, având diametrul 21-29 mm, |  |  |  | buc | 150
material:
manopera:
utilaj:
transport:
38 | EC19C1 | Presetupa pentru fixarea cablurilorla electromotoare, tablouri sau aparate, având diametrul 36-52 mm, |  |  |  | buc | 8
material:
manopera:
utilaj:
transport:
39 | EC19D1 | Presetupa pentru fixarea cablurilorla electromotoare, tablouri sau aparate, având diametrul 56 mm, |  |  |  | buc | 16
material:
manopera:
utilaj:
transport:
40 | 5217464 | Presetupa pentru fixare cabluri latablouri,aparate D = 11 |  |  |  | buc | 10
material:
manopera:
utilaj:
transport:
41 | 5217452 | Presetupa pentru fixare cabluri latablouri,aparate D = 13,5 |  |  |  | buc | 10
material:
manopera:
utilaj:
transport:
Pag 682
0 | 1 |  |  |  |  | 2 | 3 | 4 | 5 = 3 x 4
STADIUL FIZIC: C+I circuite secundare servicii interne
42 | 5217440 | Presetupa pentru fixare cabluri latablouri,aparate D = 16 |  |  |  | buc | 78
material:
manopera:
utilaj:
transport:
43 | 5217438 | Presetupa pentru fixare cabluri latablouri,aparate D = 21 |  |  |  | buc | 84
material:
manopera:
utilaj:
transport:
44 | 5217426 | Presetupa pentru fixare cabluri latablouri,aparate D = 29 |  |  |  | buc | 66
material:
manopera:
utilaj:
transport:
45 | 5217397 | Presetupa pentru fixare cabluri latablouri,aparate D = 48 |  |  |  | buc | 8
material:
manopera:
utilaj:
transport:
46 | 5217373 | Presetupa pentru fixare cabluri latablouri,aparate D = 56 |  |  |  | buc | 16
material:
manopera:
utilaj:
transport:
47 | ATE01A | Incercarea cablurilor de comanda si semnalizare |  |  |  | buc | 25
material:
manopera:
utilaj:
transport:
48 | ATE01XA | Incercarea cablurilor de energie electrica de maximum 1 kv |  |  |  | buc | 85
material:
manopera:
utilaj:
transport:
49 | EG15A# | Cordon flexibil cu un papuc pentru...legarea la pamant a armaturii metalice a cablurilor |  |  |  | buc | 220
material:
manopera:
utilaj:
transport:
49.L | 4826403 | Cordon flexibil (cfpa3) cu 1 papuc cu conductor cu sectiunea de 6,0 mmp avand lungimea de 250 mm |  |  |  | buc | 220
50 | W1D07A1 | Legarea conductoarelor circ. sec....intre sir cleme si cutie terminala montare |  |  |  | buc | 700
material:
manopera:
utilaj:
transport:
Pag 683
0 | 1 |  |  |  |  | 2 | 3 | 4 | 5 = 3 x 4
STADIUL FIZIC: C+I circuite secundare servicii interne
51 | 20010326 | TILA PVC (CABLOPROT) TIP 48 |  |  |  | buc | 700
material:
manopera:
utilaj:
transport:
52 | W1S59A | Identificarea cablurilor...in profile |  |  |  | m | 150
material:
manopera:
utilaj:
transport:
53 | W2H02B1 | Identificarea traseu cable existent in teren...tare pentru sondaj fara sapatura |  |  |  | 100 m | 1.5
material:
manopera:
utilaj:
transport:
54 | EI02I1 | Etansarea trecerilor de cabluri prin golurile din plansee |  |  |  | mp | 1
material:
manopera:
utilaj:
transport:
55 | EI02H1 | Etansarea trecerilor de cabluri prin golurile din ziduri sau în canale |  |  |  | mp | 1
material:
manopera:
utilaj:
transport:
56 | W1MO50A# | Dop ignifug pentru cabluri...pentru cabluri |  |  |  | mc | 0.2
material:
manopera:
utilaj:
transport:
57 | CP18B1 | Montarea placutelor prefabricate din beton armat peste canale cu volum de 0,02 - 0,05 mc |  |  |  | buc | 80
material:
manopera:
utilaj:
transport:
58 | TSA16C1 | Sapatura manuala de pamant,in spatii limitate,in transee de pana la 4 m adancime,pentru cabluri electrice de inalta tensiune...in pamant cu umiditate naturala fara sprijiniri latime < 1m adancime < 1.5m,teren tare |  |  |  | mc | 68
material:
manopera:
utilaj:
transport:
59 | TSD18C1 | Umlutura compactata in santuri,pentru cablurile ingropate ale liniilor electrice de inalta tensiune,executata cu pamant provenit din :...teren tare |  |  |  | mc | 51
material:
manopera:
utilaj:
transport:
60 | TSE01C1 | Nivelarea manuala a terenurilor si platformelor,cu denivelari de 10-20 cm,in:...teren tare |  |  |  | 100 mp | 85
material:
manopera:
utilaj:
transport:
Pag 684
0 | 1 |  |  |  |  | 2 | 3 | 4 | 5 = 3 x 4
STADIUL FIZIC: C+I circuite secundare servicii interne
61 | TSD01C1 | Imprastierea cu lopata a pamant. afinat,strat uniform 10-30cm. gros cu sfarim. bulg. teren...pamant coeziv |  |  |  | mc | 17
material:
manopera:
utilaj:
transport:
62 | W2H02A# | Profil pentru cable de 1 KV cu strat protector din nisip si bnnda din PVC...pt. cable - profil M; |  |  |  | m | 85
material:
manopera:
utilaj:
transport:
63 | W2H04A1 | Strat nisip asezat in sant pentru...protejarea cablurilor la lucr in prof netipizat |  |  |  | mc | 8.5
material:
manopera:
utilaj:
transport:
64 | W2H03C# | Profil pentru cable de 1 KV în zona de traversare...profil T4 |  |  |  | m | 4
material:
manopera:
utilaj:
transport:
65 | 6700456 | Teava din p.v.c.rigid tip M 110x 5,3 stas 6675/2 |  |  |  | m | 16
material:
manopera:
utilaj:
transport:
66 | TRB01B15 | Transportul materialelor cu roaba pe pneuri inc aruncare desc aruncare grupa...1-3 distanta 50m |  |  |  | tona | 20
material:
manopera:
utilaj:
transport:
67 | W2G15A01 | Asez tambur cablu cu...gr. pina la 500kg |  |  |  | buc | 5
material:
manopera:
utilaj:
transport:
68 | W2G15B01 | Asez tambur cablu cu...gr. de 501-2000kg |  |  |  | buc | 5
material:
manopera:
utilaj:
transport:
69 | W1A33E | Transportul si manipularea util. tehn. de la dep. st. la loc montaj-greut....0,751-1,000t pe dist. de 100m |  |  |  | buc | 5
material:
manopera:
utilaj:
transport:
70 | TRI1AC13E3 | Descarcare...materiale gr.c-ambalate, 10-50 kg.deplas.prin purtare pina la 10m,asez..auto-rampa,teren ct |  |  |  | tona | 1
material:
manopera:
utilaj:
transport:
Pag 685
0 | 1 |  |  |  |  | 2 | 3 | 4 | 5 = 3 x 4
STADIUL FIZIC: C+I circuite secundare servicii interne
71 | TRA02A50 | Transportul rutier al materialelor,semifabricatelor cu autocamionul pe dist.= ...50 km. |  |  |  | tona | 21
material:
manopera:
utilaj:
transport:
procent |  |  |  | material | manopera |  | utilaj | transport | total
Cheltuieli directe:
Recapitulatia: |  |  | Recap 1 ianuarie 2019
Alte cheltuieli directe:
Contributie asiguratorie pentru munca (CAM)
Cheltuieli indirecte
Profit
TOTAL GENERAL (fara TVA):
TVA:
TOTAL GENERAL:
STADIUL FIZIC: C+I grup tratare neutru 1 SI 2
1 | TSA16C1 | Sapatura manuala de pamant,in spatii limitate,in transee de pana la 4 m adancime,pentru cabluri electrice de inalta tensiune in pamant cu umiditate naturala fara sprijiniri latime < 1m adancime < 1.5m,teren tare |  |  |  | mc | 17.6
material:
manopera:
utilaj:
transport:
2 | W2H04A1 | Strat nisip asezat in sant pentru protejarea cablurilor la lucr in prof netipizat |  |  |  | mc | 4.1
material:
manopera:
utilaj:
transport:
3 | TSD18C1 | Umlutura compactata in santuri,pentru cablurile ingropate ale liniilor electrice de inalta tensiune,executata cu pamant provenit din : teren tare |  |  |  | mc | 13.5
material:
manopera:
utilaj:
transport:
4 | TSD01C1 | Imprastierea cu lopata a pamant. afinat,strat uniform 10-30cm. gros cu sfarim. bulg. teren pamant coeziv |  |  |  | mc | 0.49
material:
manopera:
utilaj:
transport:
5 | TSE01C1 | Nivelarea manuala a terenurilor si platformelor,cu denivelari de 10-20 cm,in: teren tare |  |  |  | 100 mp | 0.4
material:
manopera:
utilaj:
transport:
6 | DG06B1 | Spargerea si desfacerea betonului de ciment pe suprafete limitate, pentru pozarea cablurilor, conductelor, podetelor si gurilor de scurgere etc, executate in : alei, trotuare sau fundatii de drumuri. |  |  |  | mc | 1
material:
manopera:
utilaj:
transport:
7 | TRI1AA01C1 | Incarcarea materialelor, grupa a-grele si marunte,prin aruncare rampa sau teren-auto categ.1 |  |  |  | tona | 4.92
material:
manopera:
utilaj:
transport:
Pag 686
0 | 1 |  |  |  |  | 2 | 3 | 4 | 5 = 3 x 4
STADIUL FIZIC: C+I grup tratare neutru 1 SI 2
8 | TRA01A50P | Transportul rutier al pamantului sau molozului cu autobasculanta dist.=50 km |  |  |  | tona | 4.92
material:
manopera:
utilaj:
transport:
9 | TRI1AA08C1 | Descarcarea materialelor,grupa a-grele si marunte prin aruncare auto-rampa,teren categ.1 |  |  |  | tona | 4.92
material:
manopera:
utilaj:
transport:
10 | W1S06C2 | Cablu tip. . . 20kv,monofazat,izol. pe,sect. 150 sau 185mmp. poz. in sant cu obstacole |  |  |  | km | 0.57
material:
manopera:
utilaj:
transport:
11 | W1S06C3 | Cablu tip. . . 20kv,monofazat,izol. pe,sect. 150 sau 185mmp. poz. in tuburi fara obstacole |  |  |  | km | 0.01
material:
manopera:
utilaj:
transport:
12 | 4807895 | Cablu NA2XS(FL)2Y 1x150 mmp; |  |  |  | m | 573
material:
manopera:
utilaj:
transport:
13 | CA01N1 | Turnarea betonului simplu marca ...1), în straturi pâna la 10 cm grosime, în santuri, la lucrari de retele electrice |  |  |  | mc | 1
material:
manopera:
utilaj:
transport:
14 | 20019214 | Beton marfa clasa C 6/7,5 (Bc7,5) (B100) cu balast cu granulatia pina la 31 mm |  |  |  | mc | 0.5
material:
manopera:
utilaj:
transport:
15 | 20026379 | Beton aplicatie- Beton rutier BCR4.5I42.5RS2/31 |  |  |  | mc | 0.5
material:
manopera:
utilaj:
transport:
16 | ACA11D1 | Montare teava pvc tip 3(m) in pamant, in exteriorulcladirilor,avand dn 110 |  |  |  | m | 13
material:
manopera:
utilaj:
transport:
17 | EI02G1 | Etansarea spatiului dintre cablu si teava de protectie la treceri prin ziduri |  |  |  | buc | 12
material:
manopera:
utilaj:
transport:
Pag 687
0 | 1 |  |  |  |  | 2 | 3 | 4 | 5 = 3 x 4
STADIUL FIZIC: C+I grup tratare neutru 1 SI 2
18 | W1S22C | Cap term din ras sint de ext pentru gr 3 pol tip ctre-201 pentru cablu monof 12/20kv cu sec cond 50-150mmp. |  |  |  | buc | 6
material:
manopera:
utilaj:
transport:
19 | 2000003 | Cap terminal de ext., termocontractabil,pt.cablu monofaz.20 kV,150 mmp |  |  |  | set | 2
material:
manopera:
utilaj:
transport:
20 | W1S21C | Cap term din rasina sint de int tip ctrmi-201 pentru cablu monof de 12/20kv cu sect cond 1x50-1x150mmp. |  |  |  | buc | 6
material:
manopera:
utilaj:
transport:
21 | 2000002 | Cap terminal 20 kV de interior,termoc.,izol.PVC,150 mmp |  |  |  | set | 2
material:
manopera:
utilaj:
transport:
22 | W2H05A# | Banda din PVC pentru protejarea cablelor în profil netipizat |  |  |  | mp | 21
material:
manopera:
utilaj:
transport:
23 | 7334278 | Placuta avertizoare |  |  |  | buc | 456
material:
manopera:
utilaj:
transport:
24 | W2G15E01 | Asez tambur cablu cu gr. de 5201-6800kg |  |  |  | buc | 1
material:
manopera:
utilaj:
transport:
25 | EB15B1 | Numere si etichete, pentru bransamente, coloane electrice, circuite telefonice sau cabluri electrice etichete pentru circuite telefonice sau cable electrice |  |  |  | buc | 6
material:
manopera:
utilaj:
transport:
25.L | 6718466 | Eticheta din material plastic pentru marcare traseului de cable (200x20x2) fpvc 1 |  |  |  | buc | 6
26 | W1C10A1 | Constructii de otel tip mecano zincate montare |  |  |  | kg | 20
material:
manopera:
utilaj:
transport:
Pag 688
0 | 1 |  |  |  |  | 2 | 3 | 4 | 5 = 3 x 4
STADIUL FIZIC: C+I grup tratare neutru 1 SI 2
27 | EG15A# | Cordon flexibil cu un papuc pentru legarea la pamant a armaturii metalice a cablurilor |  |  |  | buc | 6
material:
manopera:
utilaj:
transport:
27.L | 4826404 | Cordon flexibil (cfpa4) cu 1 papuc cu conductor cu sectiunea de 16,0 mmp avand lungimea de 250 mm |  |  |  | buc | 12
28 | TRI1AA01C2 | Incarcarea materialelor, grupa a-grele si marunte,prin aruncare rampa sau teren-auto categ.2 |  |  |  | tona | 4.92
material:
manopera:
utilaj:
transport:
29 | TRA02A50 | Transportul rutier al materialelor,semifabricatelor cu autocamionul pe dist.= 50 km. |  |  |  | tona | 4.92
material:
manopera:
utilaj:
transport:
30 | TRI1AA08C2 | Descarcarea materialelor,grupa a-grele si marunte prin aruncare auto-rampa,teren categ.2 |  |  |  | tona | 4.92
material:
manopera:
utilaj:
transport:
31 | AUT1103A1 | Ora pr macara pe pneuri cu brat cu zabrele pina la9,9 tf 1 schimb |  |  |  | ora | 1
material:
manopera:
utilaj:
transport:
32 | W1P06B | Verificari si incercari la les 20(35)kv |  |  |  | buc | 2
material:
manopera:
utilaj:
transport:
33 | RLE2RT15A | Masuratori si verificari conform PE 116/84 la LES 1-35 kV, la cabluri de comanda, control, de telemecanica si telecomunicatii verificarea continuitatii cablului si identificarea fazelor la LES 1-20 kV, aflate sub tensiune, cablu avand un conductor |  |  |  | buc | 6
material:
manopera:
utilaj:
transport:
34 | W1C10A1 | Constructii de otel tip mecano zincate montare |  |  |  | kg | 250
material:
manopera:
utilaj:
transport:
35 | W1ME03A# | Bare colectoare si de derivatii pentru posturi de transformare bara colectoare simpla de aluminiu - montare - |  |  |  | kg | 14
material:
manopera:
utilaj:
transport:
35.L | 3541678 | Bara dreptunghiulara trasa hd 40x10 al 99,5%; 770a |  |  |  | kg | 15.12
Pag 689
0 | 1 |  |  |  |  | 2 | 3 | 4 | 5 = 3 x 4
STADIUL FIZIC: C+I grup tratare neutru 1 SI 2
36 | RTR1RC 379 | Vopsirea barelor de conexiuni bare cu sectiunea dreptunghiulara cu latimea 51-80 mm de derivatie |  |  |  | m | 12
material:
manopera:
utilaj:
transport:
37 | 6103270 | Vopsea rosie v.231-2 ntr 90-80 |  |  |  | kg | 1
material:
manopera:
utilaj:
transport:
38 | 6103311 | Vopsea galben crem v.451-3 ntr 90-80 |  |  |  | kg | 1
material:
manopera:
utilaj:
transport:
39 | 6103414 | Vopsea albast.deschis v.631-4 ntr 90-80 |  |  |  | kg | 1
material:
manopera:
utilaj:
transport:
40 | RTR2RC21B | Montarea izolatoarelor-suport in exterior pentru un izolator de tensiunea 15-20 kV |  |  |  | buc | 6
material:
manopera:
utilaj:
transport:
41 | ATD29C | Suporti, stelaje, constructii metalice jgheaburi de protectie pentru cabluri |  |  |  | kg | 10
material:
manopera:
utilaj:
transport:
42 | 20012543 | Diblu fixare profil metalic |  |  |  | buc | 12
material:
manopera:
utilaj:
transport:
43 | 5600271 | Izolator compozit suport tip ICS 24 kV SB |  |  |  | buc | 6
material:
manopera:
utilaj:
transport:
44 | W1R05A2 | Conductor de derivatie, pentru legarea la pamant, montat in exterioare un conductor in teren tare |  |  |  | kg | 80
material:
manopera:
utilaj:
transport:
45 | 3435658 | Otel lat lam.cald s 395 OL 37-1N lT = 40 x 5 |  |  |  | kg | 80
material:
manopera:
utilaj:
transport:
Pag 690
0 | 1 |  |  |  |  | 2 | 3 | 4 | 5 = 3 x 4
STADIUL FIZIC: C+I grup tratare neutru 1 SI 2
46 | W1R11A | Imbinarea prizei de legare la pamant cu suruburi galvanizate m12x40 |  |  |  | buc | 38
material:
manopera:
utilaj:
transport:
47 | IZA06A | Vopsitorii anticorozive pe tâmplarie metalica, utilaje tehnologice si constructii metalice email clorcauciuc (un strat grund de miniu, un strat grund de culoare si trei straturi de email) ; |  |  |  | mp | 4
material:
manopera:
utilaj:
transport:
48 | 6108867 | Zincalit (spray 250 g.) |  |  |  | buc | 4
material:
manopera:
utilaj:
transport:
49 | W1F12A | Incercari Instalatie de legare la pamant pentru un post de trnstormare - asimilat |  |  |  | buc | 4
material:
manopera:
utilaj:
transport:
50 | W1R01A1 | Conductor pentru legarea la pamant, montat in interiorprincipal montare |  |  |  | kg | 20
material:
manopera:
utilaj:
transport:
51 | 4831407 | Conductor funie cupru ptr.l.e.a. 50 19x 1,78 cs 404 |  |  |  | m | 44
material:
manopera:
utilaj:
transport:
52 | W1R02A1 | Conductor pentru racordarea aparatelor, montat in exterior un conductor |  |  |  | kg | 10
material:
manopera:
utilaj:
transport:
53 | 4831407 | Conductor funie cupru ptr.l.e.a. 50 19x 1,78 cs 404 |  |  |  | m | 20
material:
manopera:
utilaj:
transport:
54 | W1F09A | Incercari bare si izolatoare in statii 6-35kv |  |  |  | buc | 6
material:
manopera:
utilaj:
transport:
55 | IZK08D | Vopsirea cu vopsea pe baza de ulei în doua straturi a conductelor cu Dn pâna la 400 mm |  |  |  | tona | 0.2
material:
manopera:
utilaj:
transport:
Pag 691
0 | 1 |  |  |  |  | 2 | 3 | 4 | 5 = 3 x 4
STADIUL FIZIC: C+I grup tratare neutru 1 SI 2
56 | W1D08A | Gauriri in panou metalic pentru fixari cu suruburi saunituri montare |  |  |  | buc | 36
material:
manopera:
utilaj:
transport:
57 | IZD09A | Marcare utilajelor cu vopsea de ulei |  |  |  | buc | 36
material:
manopera:
utilaj:
transport:
58 | W1G02A | Intreruperea si repunerea sub tensiune a celulei de 6-20 kv |  |  |  | buc | 2
material:
manopera:
utilaj:
transport:
59 | IZD02C | Curatarea de rugina cu peria de sârma a confectiilor si constructiilor metalice executate din profile cu grosimi pâna la 7 mm inclusiv |  |  |  | tona | 0.2
material:
manopera:
utilaj:
transport:
60 | IZD03A | Vopsirea confectiilor si constructiilor metalice cu un strat de vopsea de din profile, cu grosimi între 8 mm si 12 mm inclusiv, cu pensula de de mana |  |  |  | tona | 0.2
material:
manopera:
utilaj:
transport:
61 | IZD04B | Vopsire confectiilor si constructiilor metalice cu vopsea de ulei in doua straturi, executate din profile cu grosimi peste 12 mm, cu pensula de mana |  |  |  | tona | 0.2
material:
manopera:
utilaj:
transport:
62 | TSA16C1 | Sapatura manuala de pamant,in spatii limitate,in transee de pana la 4 m adancime,pentru cabluri electrice de inalta tensiune in pamant cu umiditate naturala fara sprijiniri latime < 1m adancime < 1.5m,teren tare |  |  |  | mc | 6.6
material:
manopera:
utilaj:
transport:
63 | TSD18C1 | Umlutura compactata in santuri,pentru cablurile ingropate ale liniilor electrice de inalta tensiune,executata cu pamant provenit din : teren tare |  |  |  | mc | 5.06
material:
manopera:
utilaj:
transport:
64 | W2H04A1 | Strat nisip asezat in sant pentru protejarea cablurilor la lucr in prof netipizat |  |  |  | mc | 1.53
material:
manopera:
utilaj:
transport:
65 | TSD01C1 | Imprastierea cu lopata a pamant. afinat,strat uniform 10-30cm. gros cu sfarim. bulg. teren pamant coeziv |  |  |  | mc | 0.18
material:
manopera:
utilaj:
transport:
Pag 692
0 | 1 |  |  |  |  | 2 | 3 | 4 | 5 = 3 x 4
STADIUL FIZIC: C+I grup tratare neutru 1 SI 2
66 | TSE01C1 | Nivelarea manuala a terenurilor si platformelor,cu denivelari de 10-20 cm,in: teren tare |  |  |  | 100 mp | 0.15
material:
manopera:
utilaj:
transport:
67 | TRB01B14 | Transportul materialelor cu roaba pe pneuri inc aruncare desc aruncare grupa 1-3 distanta 40m |  |  |  | tona | 2
material:
manopera:
utilaj:
transport:
68 | TRI1AA01C1 | Incarcarea materialelor, grupa a-grele si marunte,prin aruncare rampa sau teren-auto categ.1 |  |  |  | tona | 1.85
material:
manopera:
utilaj:
transport:
69 | TRA01A50P | Transportul rutier al pamantului sau molozului cu autobasculanta dist.=50 km |  |  |  | tona | 1.85
material:
manopera:
utilaj:
transport:
70 | TRI1AA08C1 | Descarcarea materialelor,grupa a-grele si marunte prin aruncare auto-rampa,teren categ.1 |  |  |  | tona | 1.85
material:
manopera:
utilaj:
transport:
71 | DG06B1 | Spargerea si desfacerea betonului de ciment pe suprafete limitate, pentru pozarea cablurilor, conductelor, podetelor si gurilor de scurgere etc, executate in : alei, trotuare sau fundatii de drumuri. |  |  |  | mc | 0.6
material:
manopera:
utilaj:
transport:
72 | TRA02A10 | Transportul rutier al materialelor,semifabricatelor cu autocamionul pe dist.= 10 km. |  |  |  | tona | 1.3
material:
manopera:
utilaj:
transport:
73 | W2G01A39 | Montare cablu subt. 1 kv gr. 4,251-4,600 kg/m cu-al in sant pe pat de nisip f. obst. cu tr. man montat |  |  |  | m | 110
material:
manopera:
utilaj:
transport:
74 | W2G02A39 | Montare cablu subt. 1 kv gr 4,251-4,600 kg/m cu-al in tub pe traseu fara obst. cu tr. manuale montat |  |  |  | m | 6
material:
manopera:
utilaj:
transport:
75 | W2G03B01 | Montare cablu subt. 1 kv. gr. 0,050-0,150 kg/m cu-al in canale deschise cu obst. cu trac. manuala montat |  |  |  | m | 24
material:
manopera:
utilaj:
transport:
Pag 693
0 | 1 |  |  |  |  | 2 | 3 | 4 | 5 = 3 x 4
STADIUL FIZIC: C+I grup tratare neutru 1 SI 2
76 | 4806510 | Cablu NA2XABY 3x150+70 mmp |  |  |  | m | 140
material:
manopera:
utilaj:
transport:
77 | ACA11D1 | Montare teava pvc tip 3(m) in pamant, in exteriorulcladirilor,avand dn 110 |  |  |  | m | 6
material:
manopera:
utilaj:
transport:
78 | EI02G1 | Etansarea spatiului dintre cablu si teava de protectie la treceri prin ziduri |  |  |  | buc | 2
material:
manopera:
utilaj:
transport:
79 | W2G20E01 | Cutie terminala din plumb pb-5 de interior la cabl uri cu izol hirtie din al sectiune 240-300 mmp |  |  |  | buc | 2
material:
manopera:
utilaj:
transport:
80 | 2000011 | Cap terminal de exterior cablu 1 kV, izol.XLPE, 3x150+70 mmp |  |  |  | buc | 2
material:
manopera:
utilaj:
transport:
81 | 3667721 | Placuta cupal 50x50x0,8mm |  |  |  | buc | 4
material:
manopera:
utilaj:
transport:
82 | EC11H1 | Cap terminal uscat de interior, inclusiv legarea la bornele instalatiei a cablurilor cu izolatie si manta din PVC, cu conducte de aluminiu, având sectiunea de 3x185 + 95 mmp, sau 3x240 + 120 mmp |  |  |  | buc | 2
material:
manopera:
utilaj:
transport:
83 | 2000022 | Cap terminal de interior cablu 1 kv, izol.XLPE, 3x150+70 mmp |  |  |  | buc | 2
material:
manopera:
utilaj:
transport:
84 | W2G16B01 | Protejarea capatului de cablu cu izolat. de pvc cornet din carton |  |  |  | buc | 2
material:
manopera:
utilaj:
transport:
85 | W2G15E01 | Asez tambur cablu cu gr. de 5201-6800kg |  |  |  | buc | 1
material:
manopera:
utilaj:
transport:
Pag 694
0 | 1 |  |  |  |  | 2 | 3 | 4 | 5 = 3 x 4
STADIUL FIZIC: C+I grup tratare neutru 1 SI 2
86 | EB15B1 | Numere si etichete, pentru bransamente, coloane electrice, circuite telefonice sau cabluri electrice etichete pentru circuite telefonice sau cable electrice |  |  |  | buc | 16
material:
manopera:
utilaj:
transport:
86.L | 6718466 | Eticheta din material plastic pentru marcare traseului de cable (200x20x2) fpvc 1 |  |  |  | buc | 16
87 | W1S42H | Papuc fixat pe conductor avand sect. de 95-185mmp. alum. |  |  |  | buc | 12
material:
manopera:
utilaj:
transport:
87.L | 5202914 | Papuc stantat de al ptr cond 150mmp tip ps150/13 |  |  |  | buc | 12
88 | W1S42G | Papuc fixat pe conductor avand sect. de 35-70mmp. alum. |  |  |  | buc | 4
material:
manopera:
utilaj:
transport:
88.L | 5203035 | Papuc stantat de al ptr cond 70mmp tip ps70/10,5 |  |  |  | buc | 4
89 | 6704700 | Tub termocontractibil tip SRBB 120-40 |  |  |  | m | 4
material:
manopera:
utilaj:
transport:
90 | TRI1AA01C2 | Incarcarea materialelor, grupa a-grele si marunte,prin aruncare rampa sau teren-auto categ.2 |  |  |  | tona | 2
material:
manopera:
utilaj:
transport:
91 | TRA02A50 | Transportul rutier al materialelor,semifabricatelor cu autocamionul pe dist.= 50 km. |  |  |  | tona | 2
material:
manopera:
utilaj:
transport:
92 | TRI1AA08C2 | Descarcarea materialelor,grupa a-grele si marunte prin aruncare auto-rampa,teren categ.2 |  |  |  | tona | 2
material:
manopera:
utilaj:
transport:
93 | AUT1103A1 | Ora pr macara pe pneuri cu brat cu zabrele pina la9,9 tf 1 schimb |  |  |  | ora | 2
material:
manopera:
utilaj:
transport:
94 | EH01A1 | Încercarea cablurilor de energie electrica, de maximum 1 kV |  |  |  | buc | 2
material:
manopera:
utilaj:
transport:
Pag 695
0 | 1 |  |  |  |  | 2 | 3 | 4 | 5 = 3 x 4
STADIUL FIZIC: C+I grup tratare neutru 1 SI 2
95 | RLE2RT15A | Masuratori si verificari conform PE 116/84 la LES 1-35 kV, la cabluri de comanda, control, de telemecanica si telecomunicatii verificarea continuitatii cablului si identificarea fazelor la LES 1-20 kV, aflate sub tensiune, cablu avand un conductor |  |  |  | buc | 2
material:
manopera:
utilaj:
transport:
procent |  |  |  | material | manopera |  | utilaj | transport | total
Cheltuieli directe:
Recapitulatia: |  |  | Recap 1 ianuarie 2019
Alte cheltuieli directe:
Contributie asiguratorie pentru munca (CAM)
Cheltuieli indirecte
Profit
TOTAL GENERAL (fara TVA):
TVA:
TOTAL GENERAL:
STADIUL FIZIC: Instalatie electrica iluminat normal
1 | EE12G1 | Corp de iluminat, pentru lampi fluorescente tubulare...etans, montat pe dibluri de material plastic |  |  |  | buc | 26
material:
manopera:
utilaj:
transport:
2 | 5103730 | Corp iluminat fluorescent, cu LED, fiprag 220 V 2x 40w balast+dispers. |  |  |  | buc | 26
material:
manopera:
utilaj:
transport:
3 | EE16B# | Corp de iluminat fluorescent montat suspendat pe tiranti metalici |  |  |  | m | 5
material:
manopera:
utilaj:
transport:
4 | 5103730 | Corp iluminat fluorescent, cu LED, fiprag 220 V 2x 40w balast+dispers. |  |  |  | buc | 5
material:
manopera:
utilaj:
transport:
5 | EA15D% | Sistem de canaleti sau plinte din material plastic, montat aparent pe dibluri din PVC, avand latimea pana la 80 mm |  |  |  | m | 80
material:
manopera:
utilaj:
transport:
6 | 6700081 | Canal cablu (jgheab) 80 x 40 mm, cu capac, 2 m, alb, PVC ignifugat |  |  |  | m | 80
material:
manopera:
utilaj:
transport:
Pag 696
0 | 1 |  |  |  |  | 2 | 3 | 4 | 5 = 3 x 4
STADIUL FIZIC: Instalatie electrica iluminat normal
7 | EA15A# | Sistem de canaleti sau plinte din...material plastic, montat aparent pe dibluri din pvc cu latimea pana la 40 mm |  |  |  | buc | 140
material:
manopera:
utilaj:
transport:
7.L | 6704490 | Canal cablu (jgheab) 40 x 20 mm, cu capac, 2 m, alb, PVC ignifugat |  |  |  | m | 144.2
8 | EA15A# | Sistem de canaleti sau plinte din...material plastic, montat aparent pe dibluri din pvc cu latimea pana la 20 mm |  |  |  | buc | 190
material:
manopera:
utilaj:
transport:
8.L | 6704696 | Canal cablu (jgheab) 20 x 20 mm, cu capac, 2 m, alb, PVC ignifugat |  |  |  | m | 195.7
9 | EA16C1 | Doza de derivatie, pentru cabluri sau tevi de instalatii, montata în mediu normal, tip NBU-PG 16 |  |  |  | buc | 28
material:
manopera:
utilaj:
transport:
9.L | 7318987 | Doza de derivatie pentru cabluri sau tevi inst.tip:nbu pg16 |  |  |  | buc | 28
10 | EB01A# | Conductor de al sau cu, izolat, introdus in tuburi sau tevi de protectie cu sectiunea...pana la 4 mmp |  |  |  | m | 800
material:
manopera:
utilaj:
transport:
11 | 4826880 | Conductor fy 1x 1,5 s 6865 |  |  |  | m | 800
material:
manopera:
utilaj:
transport:
12 | EF09A1 | Racordarea conductelor din cupru, la borne (aparate, motoare, tablouri electrice), conducta având sectiunea de pîna la 10 mmp (exclusiv) |  |  |  | buc | 300
material:
manopera:
utilaj:
transport:
13 | ED01G1 | Intreruptor manual unipolar, constructie etansa în carcasa de bachelita (antigron, etc), montat aparent pe dibluri de material plastic |  |  |  | buc | 8
material:
manopera:
utilaj:
transport:
13.L | 5500677 | Intrerupator cumpana capsulat antigron simb 070 250 V 10a |  |  |  | buc | 8.08
14 | ED03J1 | Comutator unipolar constructie etansa în carcasa de bachelita (antigron, etc), montat aparent pe dibluri din material plastic |  |  |  | buc | 5
material:
manopera:
utilaj:
transport:
14.L | 5500689 | Comutator cumpana capsulat simbol 076 10a 250 V |  |  |  | buc | 5.05
Pag 697
0 | 1 |  |  |  |  | 2 | 3 | 4 | 5 = 3 x 4
STADIUL FIZIC: Instalatie electrica iluminat normal
15 | ATD41XC | Gaurire beton cu rotopercutanta cu diametrul sub 12 mm |  |  |  | buc | 60
material:
manopera:
utilaj:
transport:
16 | RPCJ09A1 | Reparatii la tencuieli interioare de 2 cm grosime, driscuite, executate la pereti sau stâlpi pe zidarie de caramida sau blocuri mici de beton, cu mortar de var-ciment marca 25-T, pentru sprit si mortar de var-ciment marca M 10-T, pentru grund si stratul vizibil |  |  |  | mp | 30
material:
manopera:
utilaj:
transport:
17 | RPCJ28A1 | Reparatii de tencuieli interioare driscuite, la tavane din beton armat, monolit sau prefabricat, executate cu mortar de ciment-var marca 100-T, pentru sprit si mortar de var-ciment marca 25-T pentru grund si stratul vizibil |  |  |  | mp | 15
material:
manopera:
utilaj:
transport:
18 | RPCJ18C% | Finisaje cu glet pe tencuieli interioare driscuite, de 3 mm grosime, executat cu pasta de ipsos, la pereti si tavane, cu adaos de aracet (Gipac) in doua straturi |  |  |  | metru patrat | 30
material:
manopera:
utilaj:
transport:
19 | CB47A1 | Schela metalica tubulara lucrari pe suprafete verticale pîna la 30 m înaltime inclusiv ; |  |  |  | mp | 50
material:
manopera:
utilaj:
transport:
20 | RPCR54A1 | Vopsitorie cu vopsea pe baza de acetat de polivinil pentru exterior pe tencuieli existente pentru exterior pe tencuieli existente, executate în trei straturi manual |  |  |  | mp | 50
material:
manopera:
utilaj:
transport:
20.L | 6104353 | Vopsea vinarom alba v.108-210 stas 7359-80 |  |  |  | kg | 22.5
21 | TRI1AC01F1 | Incarcare materiale gr.c-ambalate,sub...10kg deplas.prin purtare pina la 10m,fragil rampa,teren-auto ctg |  |  |  | tona | 2.8
material:
manopera:
utilaj:
transport:
22 | TRI1AC12C1 | Descarcare materiale greutate cu ambalaje,sub...10kg deplas.prin purtare pina la 10m,fragil vagon-rampa categ.1 |  |  |  | tona | 2.8
material:
manopera:
utilaj:
transport:
23 | TRA01A50 | Transportul rutier al...materialelor,semifabricatelor cu autobasculanta pe dist.= 50 km. |  |  |  | tona | 2.8
material:
manopera:
utilaj:
transport:
procent |  |  |  | material | manopera |  | utilaj | transport | total
Cheltuieli directe:
Pag 698
0 | 1 |  |  |  |  | 2 | 3 | 4 | 5 = 3 x 4
STADIUL FIZIC: Instalatie electrica iluminat normal
Recapitulatia: |  |  | Recap 1 ianuarie 2019
Alte cheltuieli directe:
Contributie asiguratorie pentru munca (CAM)
Cheltuieli indirecte
Profit
TOTAL GENERAL (fara TVA):
TVA:
TOTAL GENERAL:
STADIUL FIZIC: Instalatie electrica iluminat siguranta
1 | EE12G1 | Corp de iluminat etans , pentru lampi fluorescente tubulare |  |  |  | buc | 14
material:
manopera:
utilaj:
transport:
2 | 5103730 | Corp iluminat fluorescent, cu LED, fiprag 220 V 2x 40w balast+dispers. |  |  |  | buc | 14
material:
manopera:
utilaj:
transport:
3 | EE09E# | Corp de iluminat , antiexploziv, antideflagrant, pentru lampa tubulara fluorescenta |  |  |  | buc | 2
material:
manopera:
utilaj:
transport:
4 | 5105489 | Corp iluminat fluorescent, cu LED, antiex, cfsm , 220 V, 1x 20w |  |  |  | buc | 2
material:
manopera:
utilaj:
transport:
5 | EA15A# | Sistem de canaleti sau plinte din...material plastic, montat aparent pe dibluri din pvc cu latimea pana la 40 mm |  |  |  | buc | 140
material:
manopera:
utilaj:
transport:
5.L | 6704490 | Canal cablu (jgheab) 40 x 20 mm, cu capac, 2 m, alb, PVC ignifugat |  |  |  | m | 144.2
6 | EA15A# | Sistem de canaleti sau plinte din...material plastic, montat aparent pe dibluri din pvc cu latimea pana la 20 mm |  |  |  | buc | 200
material:
manopera:
utilaj:
transport:
6.L | 6704696 | Canal cablu (jgheab) 20 x 20 mm, cu capac, 2 m, alb, PVC ignifugat |  |  |  | m | 206
7 | EA16C1 | Doza de derivatie, pentru cabluri sau tevi de instalatii, montata în mediu normal, tip NBU-PG 16 |  |  |  | buc | 16
material:
manopera:
utilaj:
transport:
7.L | 7318987 | Doza de derivatie pentru cabluri sau tevi inst.tip:nbu pg16 |  |  |  | buc | 16
Pag 699
0 | 1 |  |  |  |  | 2 | 3 | 4 | 5 = 3 x 4
STADIUL FIZIC: Instalatie electrica iluminat siguranta
8 | 7319369 | Doza ramificatie bachelita pentru cablu ipe 4 iesiri |  |  |  | buc | 5
material:
manopera:
utilaj:
transport:
9 | EB01A# | Conductor de al sau cu, izolat, introdus in tuburi sau tevi de protectie cu sectiunea...pana la 4 mmp |  |  |  | m | 600
material:
manopera:
utilaj:
transport:
10 | 4826880 | Conductor fy 1x 1,5 s 6865 |  |  |  | m | 600
material:
manopera:
utilaj:
transport:
11 | EF09A1 | Racordarea conductelor din cupru, la borne (aparate, motoare, tablouri electrice), conducta având sectiunea de pîna la 10 mmp (exclusiv) |  |  |  | buc | 100
material:
manopera:
utilaj:
transport:
12 | EF07D# | Legatura electrica...3,01-5,00 m intre sirul de cleme si aparate sau intre aparate in tablouri, panouri, pupitre) |  |  |  | buc | 6
material:
manopera:
utilaj:
transport:
13 | EG10D# | Conductor pentru legarea la pamant a receptoarelor sau aparatelor electrice montat aparent pe... zidarie cu dibluri din material plastic cu imbinare prin cleme |  |  |  | m | 6
material:
manopera:
utilaj:
transport:
14 | 4829088 | Conductor myf 16 s 9108 |  |  |  | m | 6
material:
manopera:
utilaj:
transport:
15 | 5201245 | Papuc cu ptr cond 16mmp tip ptr pentru presare 10x7 mm |  |  |  | buc | 2
material:
manopera:
utilaj:
transport:
16 | EC05A# | Cablu pentru energie electrica...pana la 16 mmp tras prin tub de protectie pentru racordare la motoare, tablouri, aparate |  |  |  | m | 15
material:
manopera:
utilaj:
transport:
17 | 3100089 | Cablu cyy-f 2 x 6 mmp |  |  |  | m | 15.3
material:
manopera:
utilaj:
transport:
Pag 700
0 | 1 |  |  |  |  | 2 | 3 | 4 | 5 = 3 x 4
STADIUL FIZIC: Instalatie electrica iluminat siguranta
18 | EC05A# | Cablu pentru energie electrica...pana la 16 mmp tras prin tub de protectie pentru racordare la motoare, tablouri, aparate |  |  |  | m | 50
material:
manopera:
utilaj:
transport:
19 | 3100090 | Cablu cyy-f 2 x 2.5 mmp |  |  |  | m | 50
material:
manopera:
utilaj:
transport:
20 | TRI1AC01F1 | Incarcare materiale gr.c-ambalate,sub...10kg deplas.prin purtare pina la 10m,fragil rampa,teren-auto ctg |  |  |  | tona | 0.5
material:
manopera:
utilaj:
transport:
21 | TRI1AC12C1 | Descarcare materiale greutate cu ambalaje,sub...10kg deplas.prin purtare pina la 10m,fragil vagon-rampa categ.1 |  |  |  | tona | 0.5
material:
manopera:
utilaj:
transport:
22 | TRA01A50 | Transportul rutier al...materialelor,semifabricatelor cu autobasculanta pe dist.= 50 km. |  |  |  | tona | 0.5
material:
manopera:
utilaj:
transport:
procent |  |  |  | material | manopera |  | utilaj | transport | total
Cheltuieli directe:
Recapitulatia: |  |  | Recap 1 ianuarie 2019
Alte cheltuieli directe:
Contributie asiguratorie pentru munca (CAM)
Cheltuieli indirecte
Profit
TOTAL GENERAL (fara TVA):
TVA:
TOTAL GENERAL:
STADIUL FIZIC: Instalatia electrica de forta
1 | ED08J1 | Priza bipolara, constructie constructie capsulata în bachelita (antigron etc), montata pe dibluri din material plastic |  |  |  | buc | 17
material:
manopera:
utilaj:
transport:
1.L | 5536157 | Priza bipolara bachel.cu contact de protectie, montata aparent, 250V/10A |  |  |  | buc | 17.17
2 | ED07G1 | Contactor automat de 25 A, racordat la conducte de cupru, exclusiv racordarea, montat pe consola (exclusiv consola) |  |  |  | buc | 2
material:
manopera:
utilaj:
transport:
2.L | 5529582 | Contactor cu releu termic 25A;500V |  |  |  | buc | 2
Pag 701
0 | 1 |  |  |  |  | 2 | 3 | 4 | 5 = 3 x 4
STADIUL FIZIC: Instalatia electrica de forta
3 | ED10J1 | Buton de actionare si comanda...pentru actionare la distanta, normal, în carcasa de bache-lita, montat pe dibluri de material plastic |  |  |  | buc | 2
material:
manopera:
utilaj:
transport:
3.L | 5535713 | Cutie bachelita cu doua butoane de comanda, 2A, 500 V |  |  |  | buc | 2.02
4 | EA15A% | Sistem de canaleti sau plinte din material plastic, montat aparent pe dibluri din PVC, avand latimea de:...pana la 30 mm, inclusiv, din material plastic |  |  |  | m | 120
material:
manopera:
utilaj:
transport:
5 | 6704696 | Canal cablu (jgheab) 20 x 20 mm, cu capac, 2 m, alb, PVC ignifugat |  |  |  | m | 120
material:
manopera:
utilaj:
transport:
6 | EA15D% | Sistem de canaleti sau plinte din material plastic, montat aparent pe dibluri din PVC, avand latimea de:...peste 30 mm, din material metal |  |  |  | m | 160
material:
manopera:
utilaj:
transport:
7 | 6704490 | Canal cablu (jgheab) 40 x 20 mm, cu capac, 2 m, alb, PVC ignifugat |  |  |  | m | 160
material:
manopera:
utilaj:
transport:
8 | EB01A# | Conductor de al sau cu, izolat, introdus in tuburi sau tevi de protectie cu sectiunea...pana la 4 mmp |  |  |  | m | 690
material:
manopera:
utilaj:
transport:
9 | 4826892 | Conductor fy 1x 2,5 s 6865 |  |  |  | m | 460
material:
manopera:
utilaj:
transport:
10 | 4826907 | Conductor fy 1x 4 s 6865 |  |  |  | m | 230
material:
manopera:
utilaj:
transport:
11 | 7319369 | Doza ramificatie bachelita pentru cablu ipe 4 iesiri |  |  |  | buc | 5
material:
manopera:
utilaj:
transport:
12 | EF09A1 | Racordarea conductelor din cupru, la borne (aparate, motoare, tablouri electrice), conducta având sectiunea de pîna la 10 mmp (exclusiv) |  |  |  | buc | 150
material:
manopera:
utilaj:
transport:
Pag 702
0 | 1 |  |  |  |  | 2 | 3 | 4 | 5 = 3 x 4
STADIUL FIZIC: Instalatia electrica de forta
13 | EF01C# | Tablou electric pe schelet metalic, cu masca, montat aparent sau in nisa, avand suprafata de...0,91-1,50 mp |  |  |  | buc | 2
material:
manopera:
utilaj:
transport:
14 | EG10D# | Conductor pentru legarea la pamant a receptoarelor sau aparatelor electrice montat aparent pe... zidarie cu dibluri din material plastic cu imbinare prin cleme |  |  |  | m | 7
material:
manopera:
utilaj:
transport:
15 | 4829088 | Conductor myf 16 s 9108 |  |  |  | m | 7
material:
manopera:
utilaj:
transport:
16 | 5201245 | Papuc cu ptr cond 16mmp tip ptr pentru presare 10x7 mm |  |  |  | buc | 4
material:
manopera:
utilaj:
transport:
17 | EC05B# | Cablu pentru energie electrica 16 mmp tras prin tub de protectie pentru racordare tablouri electrice |  |  |  | m | 50
material:
manopera:
utilaj:
transport:
18 | 3100087 | Cablu cyy-f 4 x 16 mmp |  |  |  | m | 52
material:
manopera:
utilaj:
transport:
19 | EC03G1 | Cablu pentru energie electrica, montat liber in jgheab metalic, sectiune pana la 10 mmp |  |  |  | m | 80
material:
manopera:
utilaj:
transport:
20 | 4813015 | Cablu cyy-f 5 x 2,5 mmp |  |  |  | m | 80
material:
manopera:
utilaj:
transport:
21 | EC12C1 | Cap terminal uscat de interior, inclusiv legarea la bornele instalatiei a cablurilor cu izolatie si manta din PVC, cu conducte de cupru, având sectiunea pâna la 4x10 mmp |  |  |  | buc | 4
material:
manopera:
utilaj:
transport:
22 | EC12D1 | Cap terminal uscat de interior, inclusiv legarea la bornele instalatiei a cablurilor cu izolatie si manta din PVC, cu conducte de cupru, având sectiunea de 4x16 mmp |  |  |  | buc | 2
material:
manopera:
utilaj:
transport:
Pag 703
0 | 1 |  |  |  |  | 2 | 3 | 4 | 5 = 3 x 4
STADIUL FIZIC: Instalatia electrica de forta
23 | EF09A1 | Racordarea conductelor din cupru, la borne (aparate, motoare, tablouri electrice), conducta având sectiunea de pîna la 10 mmp (exclusiv) |  |  |  | buc | 60
material:
manopera:
utilaj:
transport:
24 | EF09B1 | Racordarea conductelor din cupru, la borne (aparate, motoare, tablouri electrice), conducta având sectiunea de 16 mmp |  |  |  | buc | 8
material:
manopera:
utilaj:
transport:
25 | 5201245 | Papuc cu ptr cond 16mmp tip ptr pentru presare 10x7 mm |  |  |  | buc | 8
material:
manopera:
utilaj:
transport:
26 | RPCJ09A1 | Reparatii la tencuieli interioare de 2 cm grosime, driscuite, executate la pereti sau stâlpi pe zidarie de caramida sau blocuri mici de beton, cu mortar de var-ciment marca 25-T, pentru sprit si mortar de var-ciment marca M 10-T, pentru grund si stratul vizibil |  |  |  | mp | 20
material:
manopera:
utilaj:
transport:
27 | RPCJ28A1 | Reparatii de tencuieli interioare driscuite, la tavane din beton armat, monolit sau prefabricat, executate cu mortar de ciment-var marca 100-T, pentru sprit si mortar de var-ciment marca 25-T pentru grund si stratul vizibil |  |  |  | mp | 10
material:
manopera:
utilaj:
transport:
28 | RPCJ18C% | Finisaje cu glet pe tencuieli interioare driscuite, de 3 mm grosime, executat cu pasta de ipsos, la pereti si tavane, cu adaos de aracet (Gipac) in doua straturi |  |  |  | metru patrat | 30
material:
manopera:
utilaj:
transport:
29 | CB47A1 | Schela metalica tubulara lucrari pe suprafete verticale pîna la 30 m înaltime inclusiv ; |  |  |  | mp | 50
material:
manopera:
utilaj:
transport:
30 | RPCR54A1 | Vopsitorie cu vopsea pe baza de acetat de polivinil pentru exterior pe tencuieli existente pentru exterior pe tencuieli existente, executate în trei straturi manual |  |  |  | mp | 50
material:
manopera:
utilaj:
transport:
30.L | 6104353 | Vopsea vinarom alba v.108-210 stas 7359-80 |  |  |  | kg | 22.5
31 | EH01A1 | Încercarea cablurilor de energie electrica,...de maximum 1 kV |  |  |  | buc | 4
material:
manopera:
utilaj:
transport:
Pag 704
0 | 1 |  |  |  |  | 2 | 3 | 4 | 5 = 3 x 4
STADIUL FIZIC: Instalatia electrica de forta
32 | EH05C1 | Încercarea tablourilor de distributie, de comanda de protectie, de semnalizare, a pupitrelor de comanda si a cutiilor metalice cu cleme...panouri metalice sau dulapuri metalice |  |  |  | buc | 2
material:
manopera:
utilaj:
transport:
33 | EH04H1 | Încercarea si verificarea electrica, a...electromotoarelor cu puteri pîna la 10 kW |  |  |  | buc | 2
material:
manopera:
utilaj:
transport:
34 | EH04A1 | Încercarea si verificarea electrica, contactorului automat tripolar pîna la 100 A, inclusiv a dispozitivului de actionare sau a reosta-tului de pornire sau de reglare |  |  |  | buc | 2
material:
manopera:
utilaj:
transport:
35 | TRI1AA01C1 | Incarcarea materialelor, grupa a-grele si...marunte,prin aruncare rampa sau teren-auto categ.1 |  |  |  | tona | 3
material:
manopera:
utilaj:
transport:
36 | TRI1AA08C1 | Descarcarea materialelor,grupa a-grele si marunte prin...aruncare auto-rampa,teren categ.1 |  |  |  | tona | 3
material:
manopera:
utilaj:
transport:
37 | TRA01A20 | Transportul rutier al...materialelor,semifabricatelor cu autobasculanta pe dist.= 20 km. |  |  |  | tona | 3
material:
manopera:
utilaj:
transport:
procent |  |  |  | material | manopera |  | utilaj | transport | total
Cheltuieli directe:
Recapitulatia: |  |  | Recap 1 ianuarie 2019
Alte cheltuieli directe:
Contributie asiguratorie pentru munca (CAM)
Cheltuieli indirecte
Profit
TOTAL GENERAL (fara TVA):
TVA:
TOTAL GENERAL:
STADIUL FIZIC: Instalatii sanitare
1 | IC35A1# | Teava din polietilena armata de inalta densitate su poliprop. armata sau nearmata montata la leg. corp. aparatelor de incalzire in instal. de incalzire centr. cu diametrul ext. de pana la 18 mm inclusiv |  |  |  | m | 4
material:
manopera:
utilaj:
transport:
1.L | 6716500 | Teava din polipropilena cu folie aluminiu (pp-al) DN = 16 mm |  |  |  | m | 4.12
Pag 705
0 | 1 |  |  |  |  | 2 | 3 | 4 | 5 = 3 x 4
STADIUL FIZIC: Instalatii sanitare
2 | IC35B1# | Teava din polietilena armata de inalta densitate su poliprop. armata sau nearmata montata la leg. corp. aparatelor de incalzire in instal. de incalzire centr. cu diametrul ext. de 20 mm |  |  |  | m | 6
material:
manopera:
utilaj:
transport:
2.L | 6716500 | Teava din polipropilena cu folie aluminiu (pp-al) DN = 16 mm |  |  |  | m | 6.18
3 | IC35E1 | Bratari pentru fixarea tevi. otel la Instalatie incalz. sau gaze Montare in zid. caram. sau beton d=1 toli |  |  |  | buc | 10
material:
manopera:
utilaj:
transport:
4 | IC35D1 | Bratari pentru fixarea tevi. otel la Instalatie incalz. sau gaze Montare in zid. caram. sau beton d=3/4 toli |  |  |  | buc | 7
material:
manopera:
utilaj:
transport:
5 | SB16C1 | Teava pvc-u neplastifiata pentru canalizare,Montare aparent in hisa,ingrop. pamant,suspend. planseu,cu d= 50mm |  |  |  | m | 3
material:
manopera:
utilaj:
transport:
6 | SB05E# | Teava pvc (u) pentru canal,imbin prin lipire,Montare aparent sau ingrop sub pardoseala,dn=110 mm |  |  |  | m | 4
material:
manopera:
utilaj:
transport:
6.L | 6700200 | Fiting de tranzitie 90mm/168.3ol |  |  |  | buc | 4.12
7 | SB06D# | Piese legatura (cot,piesa curat,mufa dubl,comp dilat,red)din teava pvc (u) Montare lipire,dn= 110 mm |  |  |  | buc | 3
material:
manopera:
utilaj:
transport:
7.L | 6700432 | Compensator ator dilatatie pentru tevi PVC.tip U D = 110 nii3762 |  |  |  | buc | 3
8 | SF01C# | Efectuare proba etans pres instal apa calda,rece,din teava pvc(g) sau pe,pp,pp-r d=16-110 mm |  |  |  | m | 10
material:
manopera:
utilaj:
transport:
9 | SF02C# | Efectuare proba funct instal apa rece,din teava pvc(g) sau pe,pp,pp-r d=16-110 mm |  |  |  | 10 m | 3
material:
manopera:
utilaj:
transport:
10 | SB17C1 | Coturi pvc-u,pentru canalizare,cu imbinare prin lipirela 45;67 1/2;87 1/2 grade,avand d= 50 mm |  |  |  | buc | 2
material:
manopera:
utilaj:
transport:
10.L | 6712169 | Cot PVC-u 15 gr DN 200 cod kgb200x15 |  |  |  | buc | 2
Pag 706
0 | 1 |  |  |  |  | 2 | 3 | 4 | 5 = 3 x 4
STADIUL FIZIC: Instalatii sanitare
11 | SB17E1 | Coturi pvc-u,pentru canalizare,cu imbinare prin lipirela 45;67 1/2;87 1/2 grade,avand d=110 mm |  |  |  | buc | 2
material:
manopera:
utilaj:
transport:
11.L | 6712169 | Cot PVC-u 15 gr DN 200 cod kgb200x15 |  |  |  | buc | 2
12 | SB19A1 | Ramificatii simple pvc-u pentru canaliz. cu imbinare prin lipire la 45:67 1/2:87 1/2 grade si d= 50 mm |  |  |  | buc | 1
material:
manopera:
utilaj:
transport:
12.L | 6712227 | Cot PVC tip U la 45 grade DN 32 nii 2167 |  |  |  | buc | 1
13 | SC07C1 | Lavoar din portelan sanitar, montat pe console fixate cu dibluri metalice |  |  |  | buc | 1
material:
manopera:
utilaj:
transport:
13.L | 2402212 | Lavoar vergina 68x56 alb |  |  |  | buc | 1.01
13.L | 4203442 | Consola cu un brat vopsita 350mm cal.1 s 3343 |  |  |  | buc | 2
14 | SC06B# | Spalator cu picur,1comp vase,fonta em,tb em,inox,scurg tevi pvc,pe cons fix pe per beton |  |  |  | buc | 1
material:
manopera:
utilaj:
transport:
14.L | 4203442 | Consola cu un brat vopsita 350mm cal.1 s 3343 |  |  |  | buc | 2
14.L | 4203179 | Ventil scurgere lavoar,bideu 1 1/4 fara rac. s 411 |  |  |  | buc | 1
14.L | 6700200 | Fiting de tranzitie 90mm/168.3ol |  |  |  | buc | 0.6
14.L | 4202761 | Sifon alama pentru lavoar 1 s 9611 |  |  |  | buc | 1
14.L | 4200311 | Spalator vase fonta suport 825mm cal.1 s 2759 |  |  |  | buc | 1
15 | SC18A5 | Rama pentru vas de closet,din polipropilena cu capac |  |  |  | buc | 1
material:
manopera:
utilaj:
transport:
16 | SC19B1 | Sifon din fonta sau teava de alama pentru lavoar de portelan sanitar |  |  |  | buc | 1
material:
manopera:
utilaj:
transport:
16.L | 4202761 | Sifon alama pentru lavoar 1 s 9611 |  |  |  | buc | 1
17 | SC11A# | Portprosop alama nichel,bachel,etc,Montare pe per din zid caram sau bca, un punct sprijin |  |  |  | buc | 2
material:
manopera:
utilaj:
transport:
17.L | 4200350 | Port - prosop simplu cromat |  |  |  | buc | 2
Pag 707
0 | 1 |  |  |  |  | 2 | 3 | 4 | 5 = 3 x 4
STADIUL FIZIC: Instalatii sanitare
18 | SC12A# | Etajera, portelan sanitar montata pe perete din zidarie caramida sau bca |  |  |  | buc | 2
material:
manopera:
utilaj:
transport:
18.L | 2451485 | Etajera portelan tip e2.30 alb c.1 ni 716 |  |  |  | buc | 2.02
19 | SC13A# | Oglinda sanit semicrist,cu marg slef,de 400 x 500mm,500 x 600 mm,etc pe per caram si bca |  |  |  | buc | 2
material:
manopera:
utilaj:
transport:
19.L | 2506085 | Oglinda cristal dreptunghiulara |  |  |  | buc | 2.02
20 | SC14A# | Portpahar,sapuniera fonta em,portelan sanit,etc,Montare pe perete de caram sau bca |  |  |  | buc | 2
material:
manopera:
utilaj:
transport:
20.L | 2453392 | Sapuniera si 1-15 (ingropate) alb c.1 ni 544 |  |  |  | buc | 2.02
21 | SC30A1 | Suport pentru hirtie calitatea 1 (porthirtie) din portelan sanitar,ha1 ni 545/63 |  |  |  | buc | 2
material:
manopera:
utilaj:
transport:
22 | SD01A1 | Robinet de serviciu simplu |  |  |  | buc | 4
material:
manopera:
utilaj:
transport:
22.L | 4201573 | Robinet trecere ventil 2 1/2 pn10 |  |  |  | buc | 4
22.L | 4203961 | Rozeta metalica pentru mascare 3/8 |  |  |  | buc | 4
23 | SD04A# | Baterie amestec brat bascul,stativa,pentru lavoar sau spalator,indif inchidere,incl pentru hand,d=1/2 |  |  |  | buc | 2
material:
manopera:
utilaj:
transport:
23.L | 4201299 | Baterie stativa monocom lavoar cromata par sal cod 11001 |  |  |  | buc | 2
24 | SD07A# | Robinet de trecere cu ventil si mufe, cu sau fara descarcare, pentru tevi otel,d=3/8 - 1/2 |  |  |  | buc | 4
material:
manopera:
utilaj:
transport:
24.L | 4201573 | Robinet trecere ventil 2 1/2 pn10 |  |  |  | buc | 4
25 | SA46A1 | Conectarea, montarea si cimentarea tevii de protectie la trecerea cond. prin zid,teava avand d=1 toli |  |  |  | m | 6
material:
manopera:
utilaj:
transport:
Pag 708
0 | 1 |  |  |  |  | 2 | 3 | 4 | 5 = 3 x 4
STADIUL FIZIC: Instalatii sanitare
26 | SA45A1 | Confectionare si montarea tevii de protectie la trecerea conductelor prin plansee,teava avand d=1 tolii |  |  |  | m | 3
material:
manopera:
utilaj:
transport:
27 | SB21C1 | Piesa de curatare pvc-u,pentru canalizare,cu imbinare prin lipire avand d=110 mm |  |  |  | buc | 2
material:
manopera:
utilaj:
transport:
28 | SB22E1 | Reductie excentrica pvc-u, pentru canalizare,cu imbinare prin lipire,avand d=110- 50 mm |  |  |  | buc | 1
material:
manopera:
utilaj:
transport:
29 | SB23C1 | Compensator de dilatatie pvc-u,pentru canalizare,cu imbinare prin lipire,avand d=110 mm |  |  |  | buc | 1
material:
manopera:
utilaj:
transport:
30 | SB45A1 | Sifon din pvc pentru plinta cu receptor |  |  |  | buc | 1
material:
manopera:
utilaj:
transport:
31 | SB49A1 | Caciula de ventilatie din tabla,Montare pe coloane aeris din tub fonta sau gresie antiacida d= 50mm |  |  |  | buc | 1
material:
manopera:
utilaj:
transport:
32 | SB51A1 | Suporti si bratari pentru sustinerea conductelor din fonta sau pvc pentru canalizare,avand pina la 2 kg |  |  |  | kg | 4
material:
manopera:
utilaj:
transport:
33 | SC29A1 | Cuier pentru rufarie din fonta emailata,portelan sanitar sau material plastic tip |  |  |  | buc | 2
material:
manopera:
utilaj:
transport:
33.L | 2453196 | Cuier A 1 portelan alb c.1 ni 546 |  |  |  | buc | 2
34 | SC38A1 | Instalatie pentru closet completa,din semiportelan sau portelan sanitar si rezervor de 9 litri |  |  |  | buc | 1
material:
manopera:
utilaj:
transport:
34.L | 2442740 | Vas closet orhideea alb cod 79se6802 |  |  |  | buc | 1.01
35 | SD03A1 | Baterie amestec. pentru baie,cu dus flexibil,de 1/2 toli tip. . . Montare cu dibluri de lemn pe zid. caramida |  |  |  | buc | 2
material:
manopera:
utilaj:
transport:
Pag 709
0 | 1 |  |  |  |  | 2 | 3 | 4 | 5 = 3 x 4
STADIUL FIZIC: Instalatii sanitare
35.L | 4201299 | Baterie stativa monocom lavoar cromata par sal cod 11001 |  |  |  | buc | 2
36 | SE01A1 | Recipient pentru hidrofor,din tabla otel,capacit. de 160l sau 250l |  |  |  | buc | 1
material:
manopera:
utilaj:
transport:
37 | SE48A1 | Incalzitor de apa electric,cu capacitatea de 80l |  |  |  | buc | 1
material:
manopera:
utilaj:
transport:
procent |  |  |  | material | manopera |  | utilaj | transport | total
Cheltuieli directe:
Recapitulatia: |  |  | Recap 1 ianuarie 2019
Alte cheltuieli directe:
Contributie asiguratorie pentru munca (CAM)
Cheltuieli indirecte
Profit
TOTAL GENERAL (fara TVA):
TVA:
TOTAL GENERAL:
STADIUL FIZIC: Reparatii in camera de comanda
1 | Stadiu Fizic
1.1 | DG03XA | Desfacere trotuare din dale de beton sau bazalt montate pe beton |  |  |  | mp | 90
material:
manopera:
utilaj:
transport:
1.2 | TRA01A50P | Transportul rutier al...pamantului sau molozului cu autobasculanta dist.=50 km |  |  |  | tona | 77
material:
manopera:
utilaj:
transport:
1.3 | RPCA01 | Sapatura manuala de pam.in spatii lim.sub 1,00 m latime si maximum 1,50 adincime,la santuri,canale, |  |  |  | mc | 150
material:
manopera:
utilaj:
transport:
1.4 | TRA01A50P | Transportul rutier al...pamantului sau molozului cu autobasculanta dist.=50 km |  |  |  | tona | 300
material:
manopera:
utilaj:
transport:
1.5 | RCSA04B% | Sprijiniri orizontale de maluri, in spatii inguste, l=<1m <20mc, grele(interspatii dulapi 5-20cm) |  |  |  | mp | 100
material:
manopera:
utilaj:
transport:
Pag 710
0 | 1 |  |  |  |  | 2 | 3 | 4 | 5 = 3 x 4
STADIUL FIZIC: Reparatii in camera de comanda
1.6 | RCSA04A% | Sprijiniri orizontale de maluri, in spatii inguste, l=<1m <20mc, usoare(interspatii dulapi >20cm) |  |  |  | mp | 100
material:
manopera:
utilaj:
transport:
1.7 | RCSB28C% | Demolarea betoanelor vechi, manual,beton armat in fundatii, pereti, stalpi etc. |  |  |  | mc | 8
material:
manopera:
utilaj:
transport:
1.8 | TRA01A50P | Transportul rutier al...pamantului sau molozului cu autobasculanta dist.=50 km |  |  |  | tona | 20
material:
manopera:
utilaj:
transport:
1.9 | CC01A1 | Montarea armaturilor din otel-beton in fundatii izolate (inclusiv fundatii pahar), cu diametrul armaturilor pana la 18 mm inclusiv, distantier din mase plastice |  |  |  | kg | 500
material:
manopera:
utilaj:
transport:
1.9.L | 6433780 | Armatura in prefabr beton pc 52 peste 10 mm barem |  |  |  | kg | 500
1.10 | CA03A% | Turnare cu mijloace clasice beton in fundatii, socluri, ziduri de slprijin, pereti sub cota zero |  |  |  | mc | 8
material:
manopera:
utilaj:
transport:
1.10.L | 2100983 | Beton de ciment cls C 20/25 ( BC25/B330) |  |  |  | mc | 8.2
1.11 | TRA06A50 | Transportul rutier al betonului-mortarului cu autobetoniera de...5,5 mc dist.=50 km |  |  |  | tona | 20
material:
manopera:
utilaj:
transport:
1.12 | IZC05A+ | Hidroizolatie la cald pt. terase si acoperisuri cu 1 strat amorsa si 1 strat de membrana bituminoasa |  |  |  | mp | 140
material:
manopera:
utilaj:
transport:
1.12.L | 2600450 | Membrana hidroizolanta termosudabila 4 mm |  |  |  | mp | 140
1.13 | TRA01A50P | Transportul rutier al...pamantului sau molozului cu autobasculanta dist.=50 km |  |  |  | tona | 0.53
material:
manopera:
utilaj:
transport:
1.14 | RPCT10XA | Desfacerea tencuielilor int.sau ext.obisnuite la pereti,pe supraf.care urmeaza a se retencui |  |  |  | mp | 600
material:
manopera:
utilaj:
transport:
Pag 711
0 | 1 |  |  |  |  | 2 | 3 | 4 | 5 = 3 x 4
STADIUL FIZIC: Reparatii in camera de comanda
1.15 | TRA01A50P | Transportul rutier al...pamantului sau molozului cu autobasculanta dist.=50 km |  |  |  | tona | 27.6
material:
manopera:
utilaj:
transport:
1.16 | H1B01B | Pregatirea suprafetei rocii de fundatie in vederea betonarii in conditii de lucru normale, prin suflare cu aer comprimat; |  |  |  | mp | 600
material:
manopera:
utilaj:
transport:
1.17 | RPCB13A+ | Injectare fisuri la consolidari <3 mm,cu rasini epoxidice, elem.b.a.,adanc.<15cm in diafragme,stalpi |  |  |  | m | 100
material:
manopera:
utilaj:
transport:
1.18 | 20010568 | Mortar epoxidic tip ALOREX-B-92 sau echivalent |  |  |  | mc | 0.4
material:
manopera:
utilaj:
transport:
1.19 | TRA01A50P | Transportul rutier al...pamantului sau molozului cu autobasculanta dist.=50 km |  |  |  | tona | 0.8
material:
manopera:
utilaj:
transport:
1.20 | RPCB13A+ | Injectare fisuri la consolidari <3 mm,cu rasini epoxidice, elem.b.a.,adanc.<15cm in diafragme,stalpi |  |  |  | m | 100
material:
manopera:
utilaj:
transport:
1.21 | 20010568 | Mortar epoxidic tip ALOREX-B-92 sau echivalent |  |  |  | mc | 0.4
material:
manopera:
utilaj:
transport:
1.22 | PF01B1 | Tencuiala de 2 cm. din mortar ciment marca 100...sclivisita |  |  |  | mp | 750
material:
manopera:
utilaj:
transport:
1.23 | 20018088 | Mortar de ciment - var M 100 - T |  |  |  | mc | 35
material:
manopera:
utilaj:
transport:
1.24 | CC01A1 | Montarea armaturilor din otel-beton in fundatii izolate (inclusiv fundatii pahar), cu diametrul armaturilor pana la 18 mm inclusiv, distantier din mase plastice |  |  |  | kg | 950
material:
manopera:
utilaj:
transport:
Pag 712
0 | 1 |  |  |  |  | 2 | 3 | 4 | 5 = 3 x 4
STADIUL FIZIC: Reparatii in camera de comanda
1.25 | 2000597 | Otel beton profil periodic PC 52 s 438 D = 18mm |  |  |  | kg | 950
material:
manopera:
utilaj:
transport:
1.26 | PF01B1 | Tencuiala de 2 cm. din mortar ciment marca 100...sclivisita |  |  |  | mp | 750
material:
manopera:
utilaj:
transport:
1.27 | 20018088 | Mortar de ciment - var M 100 - T |  |  |  | mc | 9.1
material:
manopera:
utilaj:
transport:
1.28 | RpCJB78B+ | Tencuiala decorativa-minerala cu praf de marmura+ciment alb, Baumit EdelPutz alba, rezist.la intemperii, hidrofobata, permeabila la vapori, suprafete lise |  |  |  | mp | 600
material:
manopera:
utilaj:
transport:
1.28.L | 20031129 | TENCUIALA DECORATIVA "DEKO REIBEPUTZ R 15" |  |  |  | kg | 3300
1.28.L | 20031126 | TENCUIALA DECORATIVA "DEKO REIBEPUTZ R15" MAN.(AMORSA DIL 1:4+GRUND VOPSEA+TENC)PE SUPR GIPS-CARTON |  |  |  | kg | 198
1.29 | RPCE56C+ | Termoizolatie la terase sau poduri din saltele de vata minerala dura fixate cu rozete din pvc |  |  |  | mp | 595
material:
manopera:
utilaj:
transport:
1.29.L | 2606030 | Saltea vata minerala sco 3000 x 600 x 100 s 5838 / 3 |  |  |  | mp | 595
1.30 | IZF10F | Strat termoizolator la terase, acoperisuri si plansee din ...placi din vata minerala tip G 80 sau G 100 sau placi din vata minerala tip PIB având grosimea de ...* mm, lipite cu mastic de bitum, pe suprafete orizontale sau înclinate pâna la 40% |  |  |  | mp | 595
material:
manopera:
utilaj:
transport:
1.30.L | 2607781 | Placa vata minerala 120 kg/mc 100 mm necaserata |  |  |  | mp | 600.95
1.31 | IZF01A+ | Sistem termoizolant multistrat de fatada cu termoizolatie din polistiren expandat gros 5 cm |  |  |  | mp | 180
material:
manopera:
utilaj:
transport:
1.31.L | 20017886 | Panouri termoizol. sub forma de placi din spuma rigida polistiren extrudat |  |  |  | mp | 180
1.32 | CG20XA | Umpluturi in straturi compacte,executate cu argile compactate cu mijloace manuale |  |  |  | mc | 35
material:
manopera:
utilaj:
transport:
Pag 713
0 | 1 |  |  |  |  | 2 | 3 | 4 | 5 = 3 x 4
STADIUL FIZIC: Reparatii in camera de comanda
1.33 | 2605828 | Vata minerala fara liant vrac tip I 70 kg/mc |  |  |  | kg | 6274
material:
manopera:
utilaj:
transport:
1.34 | TRB05A12 | Transportul materialelor prin purtat direct.materiale...comode sub 25 kg distanta 20m |  |  |  | tona | 65
material:
manopera:
utilaj:
transport:
1.35 | TRA02A50 | Transportul rutier al materialelor,semifabricatelor cu autocamionul pe dist.= ...50 km. |  |  |  | tona | 0.2
material:
manopera:
utilaj:
transport:
1.36 | L1C31A1 | Compactarea straturilor de balast cu ajutorul...placilor vibrocompactoare sau a altor utilaje metalice similare |  |  |  | 100 mp | 0.85
material:
manopera:
utilaj:
transport:
1.37 | 2200379 | Balast sortat spalat de mal 0-70 mm |  |  |  | mc | 29.33
material:
manopera:
utilaj:
transport:
1.38 | TRA01A50P | Transportul rutier al...pamantului sau molozului cu autobasculanta dist.=50 km |  |  |  | tona | 58.66
material:
manopera:
utilaj:
transport:
1.39 | CA03A1 | Turnarea betonului armat in elementele constructiilor executate in cofraje glisante, la constructii industriale la constructii cu înaltimea pana la 35 m inclusiv în pereti;. |  |  |  | mc | 14.66
material:
manopera:
utilaj:
transport:
1.39.L | 2100914 | Beton marfa clasa C 25/20 ( BC25/B330) |  |  |  | mc | 14.78
1.40 | TRA06A50 | Transportul rutier al betonului-mortarului cu autobetoniera de...5,5 mc dist.=50 km |  |  |  | tona | 40.96
material:
manopera:
utilaj:
transport:
1.41 | IZC05A+ | Hidroizolatie la cald pt. terase si acoperisuri cu 1 strat amorsa si 1 strat de membrana bituminoasa |  |  |  | mp | 290
material:
manopera:
utilaj:
transport:
1.41.L | 2600450 | Membrana hidroizolanta termosudabila 4 mm |  |  |  | mp | 290
Pag 714
0 | 1 |  |  |  |  | 2 | 3 | 4 | 5 = 3 x 4
STADIUL FIZIC: Reparatii in camera de comanda
1.42 | RPCJ09A1 | Reparatii la tencuieli interioare de 2 cm grosime, driscuite, executate la pereti sau stâlpi pe zidarie de caramida sau blocuri mici de beton, cu mortar de var-ciment marca 25-T, pentru sprit si mortar de var-ciment marca M 10-T, pentru grund si stratul vizibil |  |  |  | mp | 147
material:
manopera:
utilaj:
transport:
1.43 | RPCJ13A1 | Reparatii de tencuieli interioare, în jurul tocurilor si pervazurile la usi si ferestre, de 2 cm grosime, driscuite, executate cu mortar de var-ciment marca 10-T, având spaletii drepti pâna la 15 cm latime |  |  |  | m | 210
material:
manopera:
utilaj:
transport:
1.44 | RPCJ28A1 | Reparatii de tencuieli interioare driscuite, la tavane din beton armat, monolit sau prefabricat, executate cu mortar de ciment-var marca 100-T, pentru sprit si mortar de var-ciment marca 25-T pentru grund si stratul vizibil |  |  |  | mp | 52
material:
manopera:
utilaj:
transport:
1.45 | RPCJ18C% | Finisaje cu glet pe tencuieli interioare driscuite, de 3 mm grosime, executat cu pasta de ipsos, la pereti si tavane, cu adaos de aracet (Gipac) in doua straturi |  |  |  | metru patrat | 690
material:
manopera:
utilaj:
transport:
1.46 | IZA04A | Pregatirea suprafetelor de beton tencuite(netencuite) sau de metal în vederea aplicarii protectiei anticorozive prin curatire cu peria |  |  |  | mp | 690
material:
manopera:
utilaj:
transport:
1.47 | CB47A1 | Schela metalica tubulara lucrari pe suprafete verticale pîna la 30 m înaltime inclusiv ; |  |  |  | mp | 250
material:
manopera:
utilaj:
transport:
1.48 | RPCR54A1 | Vopsitorie cu vopsea pe baza de acetat de polivinil pentru exterior pe tencuieli existente pentru exterior pe tencuieli existente, executate în trei straturi manual |  |  |  | mp | 690
material:
manopera:
utilaj:
transport:
1.48.L | 6104509 | Vopsea vinarom bleu deschis v.608-210 stas 7359-80 |  |  |  | kg | 312
1.49 | RPCR04A1 | Zugraveli exterioare în culori de var la fatadele constructiilor pe tencuieli vechi în cantitati pâna la 500 mp |  |  |  | mp | 220
material:
manopera:
utilaj:
transport:
1.50 | RPCS02A1 | Trotuare din dale de beton B150, turnate pe loc fara scliviseala, cu rosturile umplute cu mastic de bitum, având dimensiunile de 50x50x8 cm |  |  |  | mp | 30
material:
manopera:
utilaj:
transport:
Pag 715
0 | 1 |  |  |  |  | 2 | 3 | 4 | 5 = 3 x 4
STADIUL FIZIC: Reparatii in camera de comanda
1.51 | RPCU09G1 | Strapungeri in zidarie de beton simplu sau piatra, pentru realizarea gaurilor necesare trecerii conductelor în grosime de 51-60 cm si sectiunea strapungerii de 50-301 cmp |  |  |  | buc | 2
material:
manopera:
utilaj:
transport:
1.52 | RPCT26A1 | Desfacerea învelitorilor din tabla zincata sau neagra de 0,4-0,5 mm grosime, cu recuperarea materialului prin îndepartarea si tunderea tablei |  |  |  | mp | 23
material:
manopera:
utilaj:
transport:
1.53 | RPCK59A1 | Reparare pardoseli de ciment sclivisite |  |  |  | mp | 146
material:
manopera:
utilaj:
transport:
1.54 | RPCE06J1 | Izolatii hidrofuge pe suprafete întinse de beton, orizontale sau înclinate pîna la 20 grade (plane sau curbe) la terase, balcoane, acoperisuri, sederi, cupole, subsoluri pe radiere, executate la cald cu trei straturi de pânza bitumata P50 si patru straturi de bitum tip I |  |  |  | mp | 190
material:
manopera:
utilaj:
transport:
1.55 | IZF08A | Hidroizolarea gurilor de scurgere la acoperisuri, executata cu un strat de pânza bitumata tip ...*, sau un strat de tesatura din fibre de sticla bitumata tip ...*, lipita cu mastic de bitum tip H 80/90, pe gulerul de stut, inclusiv confectionarea gulerului cu stut din tabla de plumb de 2 mm grosime având diametrul D = 50-100 mm |  |  |  | buc | 6
material:
manopera:
utilaj:
transport:
1.55.L | 2600488 | Pinza bit cu str acoper nisip pa 35 95cmx10m s1046 |  |  |  | mp | 3
1.56 | IZF07A | Strat suplimentar de întarire a hidroizolatiilor la intersectii de suprafete, executat din pânza bitumata acoperita tip ...* sau tesatura din fibre de sticla bitumata tip ...* lipita cu mastic de bitum tip H 80/90 orizontal, cu latimea fâsiei de pânza de 0,50 m |  |  |  | m | 50
material:
manopera:
utilaj:
transport:
1.56.L | 2600488 | Pinza bit cu str acoper nisip pa 35 95cmx10m s1046 |  |  |  | mp | 27
1.57 | RPCI14A1 | Învelitoare din tabla zincata la cladiri existente, inclusiv doliile, sorturile, racordarile la cosuri, având încheieturile duble, fixata pe astereala cu doua copci din tabla zincata de fiecare foaie, prinse în cuie cu cap plat, foi plane cu grosimea de 0,4 mm |  |  |  | mp | 185
material:
manopera:
utilaj:
transport:
1.58 | RPCI18A1 | Revizia invelitorii din tablazincata sau neagra plana la cladirile existente |  |  |  | mp | 185
material:
manopera:
utilaj:
transport:
Pag 716
0 | 1 |  |  |  |  | 2 | 3 | 4 | 5 = 3 x 4
STADIUL FIZIC: Reparatii in camera de comanda
1.59 | RPCI21B1 | Jgheaburi din tabla zincata de 0,5 mm grosime, la cladirile existente, executate pe santier, înnadite prin petrecerea pe cel putin 20 mm si lipite, inclusiv colturile, capacele, stuturile de racordare la burlane, tiranti din otel beton d=6 mm grosime respectiv banda de otel si cârligele de sustinere, semirotunde cu diametrul de 15 cm |  |  |  | m | 36
material:
manopera:
utilaj:
transport:
1.60 | RPCI25C1 | Burlane din taba zincata de 0,5 mm grosime, la cladirile existente, executate pe santier, înnadite prin petreceri pe circa 6 cm si fixate în zid cu bratari din otel zincat, inclusiv coturile si aruncatoarele rotunde cu diametrul de 15,4 cm |  |  |  | m | 48
material:
manopera:
utilaj:
transport:
1.61 | CG11A1 | Pardoseli din placi din gresie ceramica patrate sau dreptunghiulare de aceias culoare asezate simplu |  |  |  | mp | 29
material:
manopera:
utilaj:
transport:
1.61.L | 2419323 | Placa gresie mapisa 33.3x33.3 aran-b |  |  |  | mp | 30
1.62 | CI06A1 | Placaj din faianta la pereti si stâlpi placi ...l) de aceeasi culoare si acelasi format, fixate cu mortar de ciment marca M 100—T cu adaos de var pasta de circa 2 cm grosime, la încaperi cu suprafata mai mica de 10 m2; |  |  |  | mp | 17
material:
manopera:
utilaj:
transport:
1.63 | 2401777 | Faianta alba decor monoc m.dr. 150x150x5,5 c. 1 s233 |  |  |  | mp | 18
material:
manopera:
utilaj:
transport:
1.64 | CG12A1 | Scafe sau plinte din gresie ceramica fixate cu mortar de ciment marca M 100-T |  |  |  | m | 10
material:
manopera:
utilaj:
transport:
1.65 | 2434891 | Element rac.gresie neglz.net.gris s 150x100x 8 C1 s5939 |  |  |  | m | 11
material:
manopera:
utilaj:
transport:
1.66 | CG26A1 | Lustruirea, ceruirea pardoselilor reci pardoselilor din marmura sau piatra de mozaic de marmura |  |  |  | mp | 146
material:
manopera:
utilaj:
transport:
1.67 | TRA01A10P | Transportul rutier al...pamantului sau molozului cu autobasculanta dist.=10 km |  |  |  | tona | 6
material:
manopera:
utilaj:
transport:
Pag 717
0 | 1 |  |  |  |  | 2 | 3 | 4 | 5 = 3 x 4
STADIUL FIZIC: Reparatii in camera de comanda
1.68 | TRA01A20 | Transportul rutier al...materialelor,semifabricatelor cu autobasculanta pe dist.= 20 km. |  |  |  | tona | 22
material:
manopera:
utilaj:
transport:
1.69 | TRA06A10 | Transportul rutier al betonului-mortarului cu autobetoniera de...5,5mc dist. =10km |  |  |  | tona | 14
material:
manopera:
utilaj:
transport:
1.70 | TRB01B12 | Transportul materialelor cu roaba pe pneuri inc aruncare desc aruncare grupa 1-3 distanta 20m |  |  |  | tona | 16
material:
manopera:
utilaj:
transport:
2 | Reparatii camera conexiuni
2.1 | RPCJ09A1 | Reparatii la tencuieli interioare de 2 cm grosime, driscuite, executate la pereti sau stâlpi pe zidarie de caramida sau blocuri mici de beton, cu mortar de var-ciment marca 25-T, pentru sprit si mortar de var-ciment marca M 10-T, pentru grund si stratul vizibil |  |  |  | mp | 402
material:
manopera:
utilaj:
transport:
2.2 | RPCJ28A1 | Reparatii de tencuieli interioare driscuite, la tavane din beton armat, monolit sau prefabricat, executate cu mortar de ciment-var marca 100-T, pentru sprit si mortar de var-ciment marca 25-T pentru grund si stratul vizibil |  |  |  | mp | 191
material:
manopera:
utilaj:
transport:
2.3 | RPCJ18C% | Finisaje cu glet pe tencuieli interioare driscuite, de 3 mm grosime, executat cu pasta de ipsos, la pereti si tavane, cu adaos de aracet (Gipac) in doua straturi |  |  |  | metru patrat | 593
material:
manopera:
utilaj:
transport:
2.4 | IZA04A | Pregatirea suprafetelor de beton tencuite(netencuite) sau de metal în vederea aplicarii protectiei anticorozive prin curatire cu peria |  |  |  | mp | 593
material:
manopera:
utilaj:
transport:
2.5 | CB47A1 | Schela metalica tubulara lucrari pe suprafete verticale pîna la 30 m înaltime inclusiv ; |  |  |  | mp | 320
material:
manopera:
utilaj:
transport:
2.6 | RPCR54A1 | Vopsitorie cu vopsea pe baza de acetat de polivinil pentru exterior pe tencuieli existente pentru exterior pe tencuieli existente, executate în trei straturi manual |  |  |  | mp | 593
material:
manopera:
utilaj:
transport:
2.6.L | 6104509 | Vopsea vinarom bleu deschis v.608-210 stas 7359-80 |  |  |  | kg | 270
Pag 718
0 | 1 |  |  |  |  | 2 | 3 | 4 | 5 = 3 x 4
STADIUL FIZIC: Reparatii in camera de comanda
2.7 | RPCR04A1 | Zugraveli exterioare în culori de var la fatadele constructiilor pe tencuieli vechi în cantitati pâna la 500 mp |  |  |  | mp | 280
material:
manopera:
utilaj:
transport:
2.8 | RPCS02A1 | Trotuare din dale de beton B150, turnate pe loc fara scliviseala, cu rosturile umplute cu mastic de bitum, având dimensiunile de 50x50x8 cm |  |  |  | mp | 35
material:
manopera:
utilaj:
transport:
2.9 | RPCT26A1 | Desfacerea învelitorilor din tabla zincata sau neagra de 0,4-0,5 mm grosime, cu recuperarea materialului prin îndepartarea si tunderea tablei |  |  |  | mp | 28
material:
manopera:
utilaj:
transport:
2.10 | RPCK59A1 | Reparare pardoseli de ciment sclivisite |  |  |  | mp | 191
material:
manopera:
utilaj:
transport:
2.11 | RPCE06J1 | Izolatii hidrofuge pe suprafete întinse de beton, orizontale sau înclinate pîna la 20 grade (plane sau curbe) la terase, balcoane, acoperisuri, sederi, cupole, subsoluri pe radiere, executate la cald cu trei straturi de pânza bitumata P50 si patru straturi de bitum tip I |  |  |  | mp | 240
material:
manopera:
utilaj:
transport:
2.12 | IZF08A | Hidroizolarea gurilor de scurgere la acoperisuri, executata cu un strat de pânza bitumata tip ...*, sau un strat de tesatura din fibre de sticla bitumata tip ...*, lipita cu mastic de bitum tip H 80/90, pe gulerul de stut, inclusiv confectionarea gulerului cu stut din tabla de plumb de 2 mm grosime având diametrul D = 50-100 mm |  |  |  | buc | 6
material:
manopera:
utilaj:
transport:
2.12.L | 2600488 | Pinza bit cu str acoper nisip pa 35 95cmx10m s1046 |  |  |  | mp | 3
2.13 | IZF07A | Strat suplimentar de întarire a hidroizolatiilor la intersectii de suprafete, executat din pânza bitumata acoperita tip ...* sau tesatura din fibre de sticla bitumata tip ...* lipita cu mastic de bitum tip H 80/90 orizontal, cu latimea fâsiei de pânza de 0,50 m |  |  |  | m | 80
material:
manopera:
utilaj:
transport:
2.13.L | 2600488 | Pinza bit cu str acoper nisip pa 35 95cmx10m s1046 |  |  |  | mp | 45
2.14 | RPCI14A1 | Învelitoare din tabla zincata la cladiri existente, inclusiv doliile, sorturile, racordarile la cosuri, având încheieturile duble, fixata pe astereala cu doua copci din tabla zincata de fiecare foaie, prinse în cuie cu cap plat, foi plane cu grosimea de 0,4 mm |  |  |  | mp | 300
material:
manopera:
utilaj:
transport:
Pag 719
0 | 1 |  |  |  |  | 2 | 3 | 4 | 5 = 3 x 4
STADIUL FIZIC: Reparatii in camera de comanda
2.15 | RPCI18A1 | Revizia invelitorii din tablazincata sau neagra plana la cladirile existente |  |  |  | mp | 300
material:
manopera:
utilaj:
transport:
2.16 | RPCI21B1 | Jgheaburi din tabla zincata de 0,5 mm grosime, la cladirile existente, executate pe santier, înnadite prin petrecerea pe cel putin 20 mm si lipite, inclusiv colturile, capacele, stuturile de racordare la burlane, tiranti din otel beton d=6 mm grosime respectiv banda de otel si cârligele de sustinere, semirotunde cu diametrul de 15 cm |  |  |  | m | 60
material:
manopera:
utilaj:
transport:
2.17 | RPCI25C1 | Burlane din taba zincata de 0,5 mm grosime, la cladirile existente, executate pe santier, înnadite prin petreceri pe circa 6 cm si fixate în zid cu bratari din otel zincat, inclusiv coturile si aruncatoarele rotunde cu diametrul de 15,4 cm |  |  |  | m | 30
material:
manopera:
utilaj:
transport:
2.18 | CG03G1 | Pardoseli din materiale plastice cu dale flexibile din policlorura de vinii (PVC)...1) lipite cu prenadez pe un glet subtire din mortar cu aracet aplicat pe un strat de finisare în grosime de 3 mm din mortar de ciment marca M 100-T, pe suprafete peste 20 m2, cu pervaz din PVC |  |  |  | mp | 120
material:
manopera:
utilaj:
transport:
2.19 | CG26A1 | Lustruirea, ceruirea pardoselilor reci pardoselilor din marmura sau piatra de mozaic de marmura |  |  |  | mp | 191
material:
manopera:
utilaj:
transport:
2.20 | TRA01A10P | Transportul rutier al...pamantului sau molozului cu autobasculanta dist.=10 km |  |  |  | tona | 8
material:
manopera:
utilaj:
transport:
2.21 | TRA01A20 | Transportul rutier al...materialelor,semifabricatelor cu autobasculanta pe dist.= 20 km. |  |  |  | tona | 3
material:
manopera:
utilaj:
transport:
2.22 | TRA06A10 | Transportul rutier al betonului-mortarului cu autobetoniera de...5,5mc dist. =10km |  |  |  | tona | 18
material:
manopera:
utilaj:
transport:
2.23 | TRB01B12 | Transportul materialelor cu roaba pe pneuri inc aruncare desc aruncare grupa 1-3 distanta 20m |  |  |  | tona | 24
material:
manopera:
utilaj:
transport:
procent |  |  |  | material | manopera |  | utilaj | transport | total
Cheltuieli directe:
Pag 720
0 | 1 |  |  |  |  | 2 | 3 | 4 | 5 = 3 x 4
STADIUL FIZIC: Reparatii in camera de comanda
Recapitulatia: |  |  | Recap 1 ianuarie 2019
Alte cheltuieli directe:
Contributie asiguratorie pentru munca (CAM)
Cheltuieli indirecte
Profit
TOTAL GENERAL (fara TVA):
TVA:
TOTAL GENERAL:
STADIUL FIZIC: Inlocuire tamplarie (usi, ferestre, gratii)
1 | RPCT34A1 | Demontarea usilor si a ferestrelor metalice . |  |  |  | kg | 1800
material:
manopera:
utilaj:
transport:
2 | CK11G1 | Ferestre metalice ferestre din aluminiu montate la constructii cu înaltimea pâna la 10 m inclusiv, cu suprafata tocului pâna la 3mp inclusiv ; |  |  |  | mp | 16
material:
manopera:
utilaj:
transport:
2.L | 6307345 | Fereastra aluminiu doua canate 2210 x 1090 |  |  |  | kg | 16
3 | CK14I1 | Usi metalice confectionate din profiluri de otel usi din aluminiu la constructii cu înaltimea pâna la 10 m, cu suprafata tocului pâna la 5 mp; |  |  |  | mp | 45
material:
manopera:
utilaj:
transport:
3.L | 6306602 | Usa ext din tamplarie aluminiu cu 1 canat |  |  |  | mp | 45
4 | RPCJ13A1 | Reparatii de tencuieli interioare, în jurul tocurilor si pervazurile la usi si ferestre, de 2 cm grosime, driscuite, executate cu mortar de var-ciment marca 10-T, având spaletii drepti pâna la 15 cm latime |  |  |  | m | 86
material:
manopera:
utilaj:
transport:
5 | IZA04A | Pregatirea suprafetelor de beton tencuite(netencuite) sau de metal în vederea aplicarii protectiei anticorozive prin curatire cu peria |  |  |  | mp | 26
material:
manopera:
utilaj:
transport:
6 | CL20A1 | Confectii metalice diverse, montate aparent parapeti panouri despartitoare balcon |  |  |  | kg | 1100
material:
manopera:
utilaj:
transport:
7 | 5891305 | Confectie metalica zincata |  |  |  | kg | 1100
material:
manopera:
utilaj:
transport:
Pag 721
0 | 1 |  |  |  |  | 2 | 3 | 4 | 5 = 3 x 4
STADIUL FIZIC: Inlocuire tamplarie (usi, ferestre, gratii)
8 | TRA04A50 | Transport rutier materiale semifabricate cu autoremorchere cu remorci treiler sub 20t pe dis.50 km. |  |  |  | tona | 5
material:
manopera:
utilaj:
transport:
9 | RTR2C797 | Transportul materialelor din purtatul direct transport pe primii 10 m cu greutatea unei incarcaturi peste 25 kg a materialor comode care se transporta pe teren accidentat sau pe scari |  |  |  | buc | 51
material:
manopera:
utilaj:
transport:
10 | TRI1AF07A6 | Incarcare materiale gr.f2a-deseuri,metale vechi deplas. pina la 10m rampa-auto categ.3 |  |  |  | tona | 5
material:
manopera:
utilaj:
transport:
11 | TRI2AE03 | Insotire transport cu muncit.incarcatori-descarcatori ctg.4 pe autocamion 4 t drum categ.e |  |  |  | km | 100
material:
manopera:
utilaj:
transport:
12 | CN12A1 | Vopsitorii pe suprafete metalice, executate cu emailuri pe baza de derivati celulitici (Duco) obisnuite |  |  |  | mp | 16
material:
manopera:
utilaj:
transport:
12.L | 6106222 | Nitroemail alb e.102-1 ntr 306-80 |  |  |  | kg | 4
procent |  |  |  | material | manopera |  | utilaj | transport | total
Cheltuieli directe:
Recapitulatia: |  |  | Recap 1 ianuarie 2019
Alte cheltuieli directe:
Contributie asiguratorie pentru munca (CAM)
Cheltuieli indirecte
Profit
TOTAL GENERAL (fara TVA):
TVA:
TOTAL GENERAL:
STADIUL FIZIC: Instalatie de paratrasnete
1 | CB46B1 | Esafodaje de sustinere E 75 de forma dreptunghiulara cu inaltimea de peste 3m |  |  |  | m | 23.2
material:
manopera:
utilaj:
transport:
2 | RPCT09A1 | Demolarea elementelor de beton simplu si beton armat cu mijloace manuale a fundatiilor si elevatiilor din beton simplu având dozajul pâna la 150 kg ciment la mc de beton |  |  |  | mc | 0.3
material:
manopera:
utilaj:
transport:
Pag 722
0 | 1 |  |  |  |  | 2 | 3 | 4 | 5 = 3 x 4
STADIUL FIZIC: Instalatie de paratrasnete
3 | CMIV15D | Taierea in lungime, cu flacara oxiacetilenica cu grosimea materialului de 5,1-10 mm la taiere curba |  |  |  | ml | 2
material:
manopera:
utilaj:
transport:
4 | RI1061ZA348B | Taierea conductelor din otel de joasa si medie presiune cu flacara oxiacetilenica la pozitie in instalatie, cu diametrul exterior al conductei 101-125 mm si grosimea peretelui 6.1-12 mm |  |  |  | buc | 4
material:
manopera:
utilaj:
transport:
5 | W1C09A1 | Constructii din ol....montare in statii si posturi de transf. suporturi,stelaje,canale etc. montare |  |  |  | kg | 50
material:
manopera:
utilaj:
transport:
5.L | 5211367 | Bratara de fixare pe suport |  |  |  | kg | 50
6 | TSA04E1 | Sapatura manuala de pamant in spatii limitate, pentru montare electrod orizontali si verticali de legare la pamant |  |  |  | mc | 7
material:
manopera:
utilaj:
transport:
7 | TSD18C1 | Umlutura compactata |  |  |  | mc | 7
material:
manopera:
utilaj:
transport:
8 | W1MN14A# | Electrod din teava de otel zincata pentru priza de legare la pamânt ...teren normal |  |  |  | m | 12
material:
manopera:
utilaj:
transport:
8.L | 3701414 | Banda din otel Zn 40x4mm; |  |  |  | kg | 2.4
8.L | 7319521 | Electrod vertical OlZn 2,5", 3m |  |  |  | m | 12.24
9 | W1MN13B# | Banda din otel zincata pentru priza de legare la pamânt în teren tare - montare - |  |  |  | kg | 12
material:
manopera:
utilaj:
transport:
10 | W1MN13B# | Banda din otel zincata pentru priza de legare la pamânt montata în teren tare - montare |  |  |  | kg | 82
material:
manopera:
utilaj:
transport:
10.L | 3701512 | Banda din otel Zn 50x6mm; |  |  |  | kg | 84.46
11 | W1MN01A# | Conductor pentru legarea la pamânt montat în interior pe suport existent ... principal, din banda de otel zincata - montare |  |  |  | kg | 40
material:
manopera:
utilaj:
transport:
11.L | 3701509 | Banda din otel Zn 40x5mm; |  |  |  | kg | 41.2
Pag 723
0 | 1 |  |  |  |  | 2 | 3 | 4 | 5 = 3 x 4
STADIUL FIZIC: Instalatie de paratrasnete
12 | W1SI05A# | Imbinarea prizei de legare...la pamant cu suruburi zincate |  |  |  | buc | 8
material:
manopera:
utilaj:
transport:
13 | ACB12A1 | Imbinare prin sudura electr. piese legatura executata la pozitie avand dn 50 |  |  |  | buc | 8
material:
manopera:
utilaj:
transport:
14 | EG10A1 | Cutie cu eclisa de legatura, pentru centura de împamîntare, montare |  |  |  | buc | 4
material:
manopera:
utilaj:
transport:
15 | AUT1220A1 | Ora pr. macara pneuri brat zabrele 10,0-14,9 tf 2 schimburi |  |  |  | ora | 4
material:
manopera:
utilaj:
transport:
16 | TRB05B29 | Transportul materialelor prin purtat...direct,materiale incomode peste 25 kg distanta 90m |  |  |  | tona | 1.2
material:
manopera:
utilaj:
transport:
17 | TRI1AA01C1 | Incarcarea materialelor, grupa a-grele si...marunte,prin aruncare rampa sau teren-auto categ.1 |  |  |  | tona | 1.2
material:
manopera:
utilaj:
transport:
18 | TRI1AA08C1 | Descarcarea materialelor,grupa a-grele si marunte prin...aruncare auto-rampa,teren categ.1 |  |  |  | tona | 1.2
material:
manopera:
utilaj:
transport:
19 | TRA02A20 | Transportul rutier al materialelor,semifabricatelor cu autocamionul pe dist.= ...20 km. |  |  |  | tona | 1.2
material:
manopera:
utilaj:
transport:
procent |  |  |  | material | manopera |  | utilaj | transport | total
Cheltuieli directe:
Recapitulatia: |  |  | Recap 1 ianuarie 2019
Alte cheltuieli directe:
Contributie asiguratorie pentru munca (CAM)
Cheltuieli indirecte
Profit
TOTAL GENERAL (fara TVA):
TVA:
TOTAL GENERAL:
STADIUL FIZIC: Reparatii paratrasnete - confectii metalice
Pag 724
0 | 1 |  |  |  |  | 2 | 3 | 4 | 5 = 3 x 4
STADIUL FIZIC: Reparatii paratrasnete - confectii metalice
1 | CB46B1 | Esafodaje de sustinere E 75 de forma dreptunghiulara cu inaltimea de peste 3m |  |  |  | m | 46.4
material:
manopera:
utilaj:
transport:
2 | RPCT09A1 | Demolarea elementelor de beton simplu si beton armat cu mijloace ...manuale a fundatiilor si elevatiilor din beton simplu având dozajul pâna la 150 kg ciment la mc de beton |  |  |  | mc | 0.1
material:
manopera:
utilaj:
transport:
3 | RPEXH04 | Diverse lucrari la instalatiile electrice:...demontare instalatie de paratrasnet |  |  |  | m | 16
material:
manopera:
utilaj:
transport:
4 | CL20C1 | Confectii metalice diverse, montate aparent diverse exclusiv parapeti,balustrazi,chepenguri |  |  |  | kg | 340
material:
manopera:
utilaj:
transport:
5 | 5891305 | Confectie metalica zincata |  |  |  | kg | 340
material:
manopera:
utilaj:
transport:
6 | W1SI07A% | Montare tija metalica zincata pentru paratrasnet la inaltime...la inaltimea de 8÷11,6 m |  |  |  | buc | 2
material:
manopera:
utilaj:
transport:
7 | TRA04A20 | Transport rutier materiale semifabricate cu autoremorchere cu remorci treiler sub 20t pe...dis.20 km. |  |  |  | tona | 0.35
material:
manopera:
utilaj:
transport:
8 | AUT1220 | Ora pr. macara pneuri brat zabrele 10,0-14,9 tf 2 schimburi |  |  |  | ora | 8
material:
manopera:
utilaj:
transport:
9 | CMIV15D | Taierea in lungime, cu flacara oxiacetilenica ...cu grosimea materialului de 5,1-10 mm la taiere curba |  |  |  | m | 2
material:
manopera:
utilaj:
transport:
10 | RI1061ZA348B | Taierea conductelor din otel de joasa si medie presiune cu flacara oxiacetilenica la pozitie in instalatie, cu diametrul exterior al conductei 101-125 mm...si grosimea peretelui 6.1-12 mm |  |  |  | buc | 4
material:
manopera:
utilaj:
transport:
procent |  |  |  | material | manopera |  | utilaj | transport | total
Cheltuieli directe:
Pag 725
0 | 1 |  |  |  |  | 2 | 3 | 4 | 5 = 3 x 4
STADIUL FIZIC: Reparatii paratrasnete - confectii metalice
Recapitulatia: |  |  | Recap 1 ianuarie 2019
Alte cheltuieli directe:
Contributie asiguratorie pentru munca (CAM)
Cheltuieli indirecte
Profit
TOTAL GENERAL (fara TVA):
TVA:
TOTAL GENERAL:
STADIUL FIZIC: Modernizarea instalatiei de iluminat exterior
1 | TSA16D3 | Sapatura manuala de pamant pentru pozarea cablurilor electrice |  |  |  | mc | 30.7
material:
manopera:
utilaj:
transport:
2 | TSD18D1 | Umlutura compactata |  |  |  | mc | 21.1
material:
manopera:
utilaj:
transport:
3 | TSD01C1 | Imprastierea cu lopata a pamantului afanat |  |  |  | mc | 3
material:
manopera:
utilaj:
transport:
4 | TSD04B1 | Compactarea cu maiul de mana a umpluturilor |  |  |  | mc | 21.1
material:
manopera:
utilaj:
transport:
5 | TRI1AA01C1 | Incarcarea materialelor |  |  |  | tona | 11.9
material:
manopera:
utilaj:
transport:
6 | TRA01A05 | Transportul rutier al materialelor |  |  |  | tona | 11.9
material:
manopera:
utilaj:
transport:
7 | W2G01B15 | Montare cablu subteran 1 kV insant pe pat de nisip, cu obstacole |  |  |  | m | 150
material:
manopera:
utilaj:
transport:
8 | W2G01B16 | Montare ...cablu u1kv gr 0,901-1,100 kg/m cu sau al sant pat nisip cu obstac cu tract manuala demontare |  |  |  | m | 60
material:
manopera:
utilaj:
transport:
Pag 726
0 | 1 |  |  |  |  | 2 | 3 | 4 | 5 = 3 x 4
STADIUL FIZIC: Modernizarea instalatiei de iluminat exterior
9 | W2F10D01 | Dispozitiv pentru fixare...corp. ilum. st. metal incl. cond. din 1 c irje mare 2 br. simple Montare cu sc. mecan. montat |  |  |  | buc | 4
material:
manopera:
utilaj:
transport:
10 | W2F10D02 | Dispozitiv pentru fixare...corp. ilum. st. metal incl. cond. din 1 c irje mare 2 br. simple Montare cu sc. mecan. demontat |  |  |  | buc | 4
material:
manopera:
utilaj:
transport:
11 | EC01A1 | Montare cabluri pentru corpuri de iluminat, cu sectiunea pana la 4 mmp |  |  |  | m | 40
material:
manopera:
utilaj:
transport:
12 | 6108876 | Procurare cablu trifazat, tip CYAbY -F, 4x6 mmp |  |  |  | m | 150
material:
manopera:
utilaj:
transport:
13 | 4801907 | Cablu energie CYY-F 0,6/ 1 KV 3x 2,5 U s.8778 |  |  |  | m | 40
material:
manopera:
utilaj:
transport:
14 | EC12C1 | Cap terminal uscat de interior, inclusiv legarea la bornele instalatiei a cablurilor cu izolatie si manta din PVC, cu conducte de cupru, având sectiunea de...pâna la 4x10 mmp |  |  |  | buc | 22
material:
manopera:
utilaj:
transport:
15 | EC13A1 | Cap terminal uscat de interior, la cablu cu izolatie si manta din PVC pentru instalatii de comanda, semnalizari si blocari, inclusiv legarea la clemele tablourilor sau aparatelor si scirerea etichetelor, cablul fiind armat sau nearmat si având...pana la 4 conductoare |  |  |  | buc | 20
material:
manopera:
utilaj:
transport:
16 | W2H04A1 | Strat nisip asezat in sant pentru protejarea cablurilor |  |  |  | mc | 5.8
material:
manopera:
utilaj:
transport:
17 | TRB01B14 | Transportul nisipului cu roaba |  |  |  | tona | 12.8
material:
manopera:
utilaj:
transport:
18 | TRA01A10 | Transportul rutier al...materialelor,semifabricatelor cu autobasculanta pe dist.= 10 km. |  |  |  | tona | 12.8
material:
manopera:
utilaj:
transport:
Pag 727
0 | 1 |  |  |  |  | 2 | 3 | 4 | 5 = 3 x 4
STADIUL FIZIC: Modernizarea instalatiei de iluminat exterior
19 | W2H02B1 | Identificarea traseu cable existent in teren...tare pentru sondaj fara sapatura |  |  |  | 100 m | 3
material:
manopera:
utilaj:
transport:
20 | W2G16B01 | Protejarea capatului de cablu |  |  |  | buc | 10
material:
manopera:
utilaj:
transport:
21 | W2G15E01 | Asez tambur cablu |  |  |  | buc | 1
material:
manopera:
utilaj:
transport:
22 | EB15B1 | Numere si etichete, pentru bransamente, coloane electrice, circuite telefonice sau cabluri electrice etichete pentru circuite telefonice sau cable electrice |  |  |  | buc | 34
material:
manopera:
utilaj:
transport:
22.L | 6718499 | Eticheta cabet din aluminiu |  |  |  | buc | 34
23 | ACA11B1 | Montare teava pvc in pamant, cu diametrul de 50 mm |  |  |  | m | 24
material:
manopera:
utilaj:
transport:
24 | W2H07A1 | Profil tip M pentru un cablu de 1 kV, strat protector cu folii din PVC |  |  |  | m | 96
material:
manopera:
utilaj:
transport:
25 | EI02H1 | Etansarea trecerilor de cabluri prin golurile din ziduri din canale |  |  |  | mp | 0.2
material:
manopera:
utilaj:
transport:
26 | EI02G1 | Etansarea spatiului dintre cablu si teava de protectie la treceri prin ziduri |  |  |  | buc | 4
material:
manopera:
utilaj:
transport:
27 | CP18A1 | Demontare/montarea dalelor de beton de pe canale |  |  |  | buc | 10
material:
manopera:
utilaj:
transport:
28 | W1P06B | Verificari si incercari la les...20(35)kv |  |  |  | buc | 2
material:
manopera:
utilaj:
transport:
Pag 728
0 | 1 |  |  |  |  | 2 | 3 | 4 | 5 = 3 x 4
STADIUL FIZIC: Modernizarea instalatiei de iluminat exterior
29 | W2F01C# | Corp de iluminat public, protejat contra picaturilor de apa,montat pe stalp metalic cu PRB |  |  |  | buc | 12
material:
manopera:
utilaj:
transport:
30 | W2F01C# | Demontare corp de iluminat public, protejat contra picaturilor de apa,montat pe stalp metalic cu PRB |  |  |  | buc | 7
material:
manopera:
utilaj:
transport:
31 | 5104001 | Corp de iluminat public cu LED, pentru exterior, 8600 lm, montat pe tija metalica zincata rabatabila |  |  |  | buc | 12
material:
manopera:
utilaj:
transport:
32 | W2F11A# | Cutie de derivatie pentru iluminat public, montata pe stâlp metal, pentru alimentare subterana intrare-iesire |  |  |  | buc | 12
material:
manopera:
utilaj:
transport:
33 | W2F11A# | Cutie de derivatie pentru iluminat public, montata pe stâlp metal, pentru alimentare subterana intrare-iesire |  |  |  | buc | 6
material:
manopera:
utilaj:
transport:
34 | 7313585 | Cutie de derivatie pentru iluminat public pentru 2 cable cu 2 sigurante automate cu protectie diferentiala |  |  |  | buc | 12
material:
manopera:
utilaj:
transport:
35 | 6311045 | Bratara cutie de derivatie pe stilp din teava de 5m |  |  |  | buc | 20
material:
manopera:
utilaj:
transport:
36 | EG08B1 | Conducta de legare la pamînt, a instalatiei de protectie prin legarea la pamânt, montata în pamânt, inclusiv saparea si umplerea santului, conducta fiind din...banda de otel zincata, de 40x4 mm, montata în teren tare |  |  |  | m | 16
material:
manopera:
utilaj:
transport:
37 | EB02C1 | Conducta de cupru neizolat pentru legare lapamant a cutiilor cu sigurante si a stalpilor din teava |  |  |  | m | 10
material:
manopera:
utilaj:
transport:
38 | 7309546 | Papuc cupru 16 mmp |  |  |  | buc | 20
material:
manopera:
utilaj:
transport:
Pag 729
0 | 1 |  |  |  |  | 2 | 3 | 4 | 5 = 3 x 4
STADIUL FIZIC: Modernizarea instalatiei de iluminat exterior
39 | TRA02A50 | Transportul rutier al materialelor,semifabricatelor cu autocamionul pe dist.= 50 km. |  |  |  | tona | 2.6
material:
manopera:
utilaj:
transport:
40 | TRI1AA01C2 | Incarcarea materialelor, grupa a-grele si...marunte,prin aruncare rampa sau teren-auto categ.2 |  |  |  | tona | 2.6
material:
manopera:
utilaj:
transport:
41 | TRI1AA01C3 | Incarcarea materialelor in auto |  |  |  | tona | 2.6
material:
manopera:
utilaj:
transport:
42 | 6108875 | Procurare senzor crepuscular |  |  |  | buc | 1
material:
manopera:
utilaj:
transport:
procent |  |  |  | material | manopera |  | utilaj | transport | total
Cheltuieli directe:
Recapitulatia: |  |  | Recap 1 ianuarie 2019
Alte cheltuieli directe:
Contributie asiguratorie pentru munca (CAM)
Cheltuieli indirecte
Profit
TOTAL GENERAL (fara TVA):
TVA:
TOTAL GENERAL:
STADIUL FIZIC: Refacere iluminat local/tehnologic
1 | TSA16D3 | Sapatura manuala de pamant,in spatii limitate,in transee pentru cabluri electrice, in pamant cu umiditate naturala |  |  |  | mc | 48
material:
manopera:
utilaj:
transport:
2 | TSD18D1 | Umlutura compactata in santuri,pentru cablurile ingropate ale liniilor electrice |  |  |  | mc | 40
material:
manopera:
utilaj:
transport:
3 | TSD01C1 | Imprastierea cu lopata a pamant. afinat,strat uniform 10-30cm. gros cu sfarim. bulg. teren...pamant coeziv |  |  |  | mc | 8
material:
manopera:
utilaj:
transport:
4 | TSD04B1 | Compactarea cu maiul de mana a umpluturilor executate in sapaturi orizontale sau inclinate la 1/4,inclusiv udarea fiecarui strat de pamant in parte,avand :...10 cm grosime pamant coeziv |  |  |  | mc | 40
material:
manopera:
utilaj:
transport:
Pag 730
0 | 1 |  |  |  |  | 2 | 3 | 4 | 5 = 3 x 4
STADIUL FIZIC: Refacere iluminat local/tehnologic
5 | TRI1AA01C1 | Incarcarea materialelor, grupa a-grele si...marunte,prin aruncare rampa sau teren-auto categ.1 |  |  |  | tona | 13
material:
manopera:
utilaj:
transport:
6 | DG06B1 | Spargerea si desfacerea betonului de ciment pe suprafete limitate, pentru pozarea cablurilor, conductelor, podetelor si gurilor de scurgere etc, executate in : alei, trotuare sau fundatii de drumuri. |  |  |  | mc | 0.9
material:
manopera:
utilaj:
transport:
7 | W2G01B16 | Cablu 1 kV pozat in sant pe pat de nisip, demontare |  |  |  | m | 160
material:
manopera:
utilaj:
transport:
8 | W2G01B15 | Montare ...cablu u1kv gr 0,901-1,100 kg/m cu sau al sant pat nisip cu obstac cu tract manuala |  |  |  | m | 160
material:
manopera:
utilaj:
transport:
9 | 4803010 | Cablu energie cyaby-f 0,6/ 1 KV 4x 4 U s 8778 |  |  |  | m | 160
material:
manopera:
utilaj:
transport:
10 | EC05A# | Cablu pentru energie electrica...pana la 16 mmp tras prin tub de protectie pentru racordare la corpuri de iluminat |  |  |  | m | 36
material:
manopera:
utilaj:
transport:
11 | 4802602 | Cablu energie cyaby 0,6/ 1 KV 3x 2,5 U s 8778 |  |  |  | m | 36
material:
manopera:
utilaj:
transport:
12 | EC13A1 | Cap terminal uscat de interior, la cablu cu izolatie si manta din PVC pentru instalatii de comanda, semnalizari si blocari, inclusiv legarea la clemele tablourilor sau aparatelor si scirerea etichetelor, cablul fiind armat sau nearmat si având pana la 4 conductoare |  |  |  | buc | 26
material:
manopera:
utilaj:
transport:
13 | W2H04A1 | Strat nisip asezat in sant pentru...protejarea cablurilor la lucr in prof netipizat |  |  |  | mc | 8
material:
manopera:
utilaj:
transport:
14 | TRB01B14 | Transportul materialelor cu roaba pe pneuri inc aruncare desc aruncare grupa...1-3 distanta 40m |  |  |  | tona | 12
material:
manopera:
utilaj:
transport:
Pag 731
0 | 1 |  |  |  |  | 2 | 3 | 4 | 5 = 3 x 4
STADIUL FIZIC: Refacere iluminat local/tehnologic
15 | W2H02B1 | Identificarea traseu cable existent in teren...tare pentru sondaj fara sapatura |  |  |  | 100 m | 2
material:
manopera:
utilaj:
transport:
16 | W2G16B01 | Protejarea capatului de cablu cu izolat. de...pvc cornet din carton |  |  |  | buc | 12
material:
manopera:
utilaj:
transport:
17 | W2G15E01 | Asez tambur cablu cu...gr. de 5201-6800kg |  |  |  | buc | 1
material:
manopera:
utilaj:
transport:
18 | EB15B1 | Numere si etichete, pentru bransamente, coloane electrice, circuite telefonice sau cabluri electrice etichete pentru circuite telefonice sau cable electrice |  |  |  | buc | 26
material:
manopera:
utilaj:
transport:
18.L | 6719689 | Eticheta tubulare PVC |  |  |  | buc | 26
19 | ACA11B1 | Montare teava PVC tip 3(m) in pamant, in exteriorul cladirilor,avand dn 50 |  |  |  | m | 8
material:
manopera:
utilaj:
transport:
20 | W2H07A1 | Profil tip...m pentru 1 cablu de 1kv strat protector cu folii din pvc |  |  |  | m | 140
material:
manopera:
utilaj:
transport:
21 | EI02H1 | Etansarea trecerilor de cabluri prin golurile din ziduri sau în canale |  |  |  | mp | 0.2
material:
manopera:
utilaj:
transport:
22 | EI02G1 | Etansarea spatiului dintre cablu si teava de protectie la treceri prin ziduri |  |  |  | buc | 10
material:
manopera:
utilaj:
transport:
23 | CP18A1 (manopera) | Demontare/montare dalelor prefabricate din beton armat peste canale-asimilat |  |  |  | buc | 40
material:
manopera:
utilaj:
transport:
24 | W2F01C# | Corp de iluminat public, protejat contra picaturilor de apa, montat...pe stâlp plantat cu platforma ridicatoare cu brat PRB-16 pt. retelele de iluminat aeriene; |  |  |  | buc | 8
material:
manopera:
utilaj:
transport:
24.L | 5106110 | Corp de iluminat cu LED, 8600 lumeni |  |  |  | buc | 8
Pag 732
0 | 1 |  |  |  |  | 2 | 3 | 4 | 5 = 3 x 4
STADIUL FIZIC: Refacere iluminat local/tehnologic
25 | W2F01C1# | Corp de iluminat public, protejat contra picaturilor de apa, montat...pe stâlp plantat cu platforma ridicatoare cu brat PRB-16 pt. retelele de iluminat aeriene; -demontare |  |  |  | buc | 8
material:
manopera:
utilaj:
transport:
26 | W2F10D01 | Dispozitiv pentru fixare...corp. ilum. st. metal incl. cond. din 1 c irje mare 2 br. simple Montare cu sc. mecan. montat |  |  |  | buc | 8
material:
manopera:
utilaj:
transport:
27 | W2F11A# | Cutie de derivatie pentru iluminat public, montata pe stâlp ...pentru alimentare subterana intrare-iesire |  |  |  | buc | 8
material:
manopera:
utilaj:
transport:
27.L | 7312801 | Cutie de derivatie pentru iluminat public pentru 2 cable cu 2 sigurante LF 25 A |  |  |  | buc | 8
27.L | 6311040 | Bratara cutie de derivatie pe stilp centrifugat de iluminat de 5,1 m |  |  |  | buc | 8
28 | W2F11A# | Cutie de derivatie pentru iluminat public, montata pe stâlp ...pentru alimentare subterana intrare-iesire |  |  |  | buc | 1
material:
manopera:
utilaj:
transport:
28.L | 7312802 | Cutie de derivatie pentru iluminat public pentru 3 cable cu 2 sigurante LF 25 A |  |  |  | buc | 1
28.L | 6311040 | Bratara cutie de derivatie pe stilp centrifugat de iluminat de 5,1 m |  |  |  | buc | 1
29 | EG08B1 | Conducta de legare la pamînt, a instalatiei de paratrasnet sau a instalatiei de protectie prin legarea la pamânt, montata în pamânt, inclusiv saparea si umplerea santului, conducta fiind din banda de otel zincata, de 40x4 mm, montata în teren tare |  |  |  | m | 16
material:
manopera:
utilaj:
transport:
30 | EB02C1 | Conducta de cupru, cu izolatie, introdusa în tuburi izolante sau de protectie de orice fel, conducta având sectiunea 16 mmp |  |  |  | m | 16
material:
manopera:
utilaj:
transport:
30.L | 4826634 | Conductor de cupru neizolat 1x 16 s 526 |  |  |  | m | 16.48
31 | W1MO54F# | Papuc fixat pe conductor ... mmp...16-25mmp Cu. |  |  |  | buc | 32
material:
manopera:
utilaj:
transport:
31.L | 5202304 | Papuc cupru pc 16 |  |  |  | buc | 32
32 | TRI1AA01C1 | Incarcarea materialelor, grupa a-grele si...marunte,prin aruncare rampa sau teren-auto categ.1 |  |  |  | tona | 2.3
material:
manopera:
utilaj:
transport:
Pag 733
0 | 1 |  |  |  |  | 2 | 3 | 4 | 5 = 3 x 4
STADIUL FIZIC: Refacere iluminat local/tehnologic
33 | TRI1AA08C1 | Descarcarea materialelor,grupa a-grele si marunte prin...aruncare auto-rampa,teren categ.1 |  |  |  | tona | 2.3
material:
manopera:
utilaj:
transport:
34 | TRA01A20 | Transportul rutier al...materialelor,semifabricatelor cu autobasculanta pe dist.= 20 km. |  |  |  | tona | 2.3
material:
manopera:
utilaj:
transport:
procent |  |  |  | material | manopera |  | utilaj | transport | total
Cheltuieli directe:
Recapitulatia: |  |  | Recap 1 ianuarie 2019
Alte cheltuieli directe:
Contributie asiguratorie pentru munca (CAM)
Cheltuieli indirecte
Profit
TOTAL GENERAL (fara TVA):
TVA:
TOTAL GENERAL:
STADIUL FIZIC: Imprejmuire
1 | RPCXS05B | Desfaceri imprejmuire din lemn plasa sau combinate |  |  |  | m | 45
material:
manopera:
utilaj:
transport:
2 | TSA07B1 | Sapatura manuala de pamant,in spatii limitate,avand peste 1 m latime si maximum 6 m adancime,executata cu sprijiniri,cu evacuare manuala,in fundatii,subsoluri,canale,drenuri etc in pamant cu umiditate naturala adancimea sapaturii 0-2 m teren mijlociu |  |  |  | mc | 8.76
material:
manopera:
utilaj:
transport:
3 | CO05XB | Imprejmuire din prefabricate de beton armat, B 50 cu H = 1,90m, formate din 4 placi pline si una traforata |  |  |  | metru | 45
material:
manopera:
utilaj:
transport:
3.L | 2661126426529 | Stilp imprej.placi pline-traforat.s 9a-260 ba ipct 1204 |  |  |  | buc | 816.3
3.L | 3410520006752 | Automacara 6 - 9.9tf cu brat cu zabrele |  |  |  | ora | 202.5
3.L | 2952270003702 | Betoniera cu cadere libera actionata electric 101-250l |  |  |  | ora | 60.75
4 | 3808037 | Sarma ghimpata Zn D = 2,24 mm s 1179-80 |  |  |  | kg | 75.5
material:
manopera:
utilaj:
transport:
Pag 734
0 | 1 |  |  |  |  | 2 | 3 | 4 | 5 = 3 x 4
STADIUL FIZIC: Imprejmuire
5 | CA02A1 | Turnarea betonului armat in elementele constructiilor, exclusiv cele executate in cofraje glisante marca ...1)in fundatii izolate cu volum pâna la 3 m3 inclusiv |  |  |  | mc | 13.14
material:
manopera:
utilaj:
transport:
6 | 2100995 | Beton de ciment B 400 stas 3622 |  |  |  | mc | 13.24
material:
manopera:
utilaj:
transport:
7 | CB01A1 | Cofraje pentru beton in cuzineti, fundatii pahar si fundatii de utilaje simple cu forme regulate din panouri refolosibile cu astereala din scinduri de rasinoase, cu astereala din scânduri de rasinoase scurte si subscurte inclusiv sprijinirile |  |  |  | mp | 48.32
material:
manopera:
utilaj:
transport:
8 | 3410520006752 | Automacara 6 - 9.9tf cu brat cu zabrele |  |  |  | ora | 7.25
material:
manopera:
utilaj:
transport:
9 | CO22XA | Imprejmuire din plasa de sarma cu H = 1,50-2,00 m, cu bulumaci de lemn foioase |  |  |  | metru patrat | 7.55
material:
manopera:
utilaj:
transport:
9.L | 2710503805449 | Sirma moale zincata d= 4 ol32 s 889 |  |  |  | kg | 5.44
10 | CL20C1 | Confectii metalice diverse, montate aparent diverse exclusiv parapeti,balustrazi,chepenguri (suport pentru sarma ghimpata imprejmuiri otel lat, 50x5mm) |  |  |  | kg | 222.43
material:
manopera:
utilaj:
transport:
11 | 5891305 | Confectie metalica zincata |  |  |  | kg | 222.43
material:
manopera:
utilaj:
transport:
12 | CL20C1 | Confectii metalice diverse, montate aparent diverse exclusiv parapeti,balustrazi,chepenguri (poarta) |  |  |  | kg | 111.74
material:
manopera:
utilaj:
transport:
13 | 5891305 | Confectie metalica zincata |  |  |  | kg | 111.74
material:
manopera:
utilaj:
transport:
Pag 735
0 | 1 |  |  |  |  | 2 | 3 | 4 | 5 = 3 x 4
STADIUL FIZIC: Imprejmuire
14 | TRA06A30 | Transportul rutier al betonului-mortarului cu autobetoniera de...5,5 mc dist.=30 km |  |  |  | tona | 33.22
material:
manopera:
utilaj:
transport:
15 | TRA01A10P | Transportul rutier al...pamantului sau molozului cu autobasculanta dist.=10 km |  |  |  | tona | 12.33
material:
manopera:
utilaj:
transport:
procent |  |  |  | material | manopera |  | utilaj | transport | total
Cheltuieli directe:
Recapitulatia: |  |  | Recap 1 ianuarie 2019
Alte cheltuieli directe:
Contributie asiguratorie pentru munca (CAM)
Cheltuieli indirecte
Profit
TOTAL GENERAL (fara TVA):
TVA:
TOTAL GENERAL:
STADIUL FIZIC: Reparare capitel stalpi
1 | CB46B1 | Esafodaje de sustinere E 75 de forma dreptunghiulara cu inaltimea de peste 3m |  |  |  | m | 77.89
material:
manopera:
utilaj:
transport:
2 | RPCT09A1 | Demolarea elementelor de beton simplu si beton armat cu mijloace manuale a fundatiilor si elevatiilor din beton simplu având dozajul pâna la 150 kg ciment la mc de beton |  |  |  | mc | 0.13
material:
manopera:
utilaj:
transport:
3 | CL20C1 | Confectii metalice diverse, montate aparent diverse exclusiv parapeti,balustrazi,chepenguri |  |  |  | kg | 23.58
material:
manopera:
utilaj:
transport:
4 | 6310031 | Piesa de imbinare si fixare din tabla 1,5mm ctg.ipc |  |  |  | kg | 23.58
material:
manopera:
utilaj:
transport:
5 | RMC17E# | Glafuri si copertine din tabla din zinc, latime desfasurata 50-100 cm |  |  |  | ml | 2.95
material:
manopera:
utilaj:
transport:
6 | 3701517 | Banda otel OL 37 20x1mm zn |  |  |  | kg | 1.89
material:
manopera:
utilaj:
transport:
Pag 736
0 | 1 |  |  |  |  | 2 | 3 | 4 | 5 = 3 x 4
STADIUL FIZIC: Reparare capitel stalpi
procent |  |  |  | material | manopera |  | utilaj | transport | total
Cheltuieli directe:
Recapitulatia: |  |  | Recap 1 ianuarie 2019
Alte cheltuieli directe:
Contributie asiguratorie pentru munca (CAM)
Cheltuieli indirecte
Profit
TOTAL GENERAL (fara TVA):
TVA:
TOTAL GENERAL:
STADIUL FIZIC: Reparatii stalpi si rigle de beton
1 | RPCT49A1 | Forarea mecanica a gaurilor de 5 cm in zidarie de caramida si elemente de beton armate cu grosimea de...20cm |  |  |  | buc | 1
material:
manopera:
utilaj:
transport:
2 | RPCB23A1 | Spituirea suprafetelor de beton...in vederea aderarii unui beton nou |  |  |  | mp | 16.37
material:
manopera:
utilaj:
transport:
3 | H1B02B3 | Pregatirea suprafetei rosturilor de lucru verticale, prin frecare cu peria de sîrma, suflare cu aer comprimat si spalare cu jet de apa sub presiune; |  |  |  | mp | 16.37
material:
manopera:
utilaj:
transport:
4 | RPCJ47A1 | Reparare tencuieli exterioaredriscuite din gros, la calcane, de 2 cm grosime, executate cu mortar de var-ciment marca...10-T |  |  |  | mp | 16.37
material:
manopera:
utilaj:
transport:
5 | IZA05H | Vopsitorii anticorozive pe suprafete de beton tencuite driscuite fin la pereti si tavane, Alorex 102 (într-un strat în vederea aplicarii unor sisteme complexe de vopsire) ; |  |  |  | mp | 16.37
material:
manopera:
utilaj:
transport:
6 | IZD02A | Curatarea de rugina cu peria de sârma a confectiilor si constructiilor metalice executate din profile cu grosimi între 8 mm si 12 mm inclusiv |  |  |  | tona | 0.16
material:
manopera:
utilaj:
transport:
7 | IZD03A | Vopsirea confectiilor si constructiilor metalice cu un strat de vopsea de din profile, cu grosimi între 8 mm si 12 mm inclusiv, cu pensula de de mana |  |  |  | tona | 0.16
material:
manopera:
utilaj:
transport:
8 | CB48A1 | Schela metalica autoridicatoare pentru lucrari la fatade cu schela autoridicatoare cu 2 castele (Lmax = 17,00 m Hmax = 31,00 m) |  |  |  | mp | 120
material:
manopera:
utilaj:
transport:
Pag 737
0 | 1 |  |  |  |  | 2 | 3 | 4 | 5 = 3 x 4
STADIUL FIZIC: Reparatii stalpi si rigle de beton
9 | TRA04A50 | Transport rutier materiale semifabricate cu autoremorchere cu remorci treiler sub 20t pe...dis.50 km. |  |  |  | tona | 0.26
material:
manopera:
utilaj:
transport:
10 | AUT6729 | Macara pe pneuri 10-14,9tf |  |  |  | ora | 2
material:
manopera:
utilaj:
transport:
11 | MDTA4623A1 | Montarea...completa utilaj-65121002-macara pe pneuri de 0,10-0,149 mn(10-14,9tf) |  |  |  | buc | 0.5
material:
manopera:
utilaj:
transport:
12 | MDTA4623A1 | Montarea...completa utilaj-65121002-macara pe pneuri de 0,10-0,149 mn(10-14,9tf) |  |  |  | buc | 0.5
material:
manopera:
utilaj:
transport:
13 | MDTC4623050 | Transport utilaj...50 km-65121002-macara pe pneuri de 0,10-0,149 mn(1-14,9tf) |  |  |  | buc | 0.11
material:
manopera:
utilaj:
transport:
procent |  |  |  | material | manopera |  | utilaj | transport | total
Cheltuieli directe:
Recapitulatia: |  |  | Recap 1 ianuarie 2019
Alte cheltuieli directe:
Contributie asiguratorie pentru munca (CAM)
Cheltuieli indirecte
Profit
TOTAL GENERAL (fara TVA):
TVA:
TOTAL GENERAL:
STADIUL FIZIC: Consolidare stalp cadru h 11,60
1 | TSA02C1 | Sapatura manuala de pamant in spatii limitate,avand sub 1.00 m sau peste 1.00 m latime,executata fara sprijini,cu taluz vertical,la fundatii,canale,subsoluri,drenuri,trepte de infratire etc....in pamant necoeziv sau slab coeziv adancime ,0.75m teren tare |  |  |  | mc | 2.74
material:
manopera:
utilaj:
transport:
2 | H1B02A3 | Pregatirea suprafetei rosturilor de lucru orizontale, prin frecare cu peria de sîrma, suflare cu aer comprimat si spalare cu jet de apa sub presiune; |  |  |  | mp | 13.64
material:
manopera:
utilaj:
transport:
Pag 738
0 | 1 |  |  |  |  | 2 | 3 | 4 | 5 = 3 x 4
STADIUL FIZIC: Consolidare stalp cadru h 11,60
3 | RCSB21C% | Forarea mecanica a gaurilor cu diametrul=5cm, in elem.de beton, cu gros.=30cm |  |  |  | buc | 67.37
material:
manopera:
utilaj:
transport:
4 | CA02A1 | Turnarea betonului armat in elementele constructiilor, exclusiv cele executate in cofraje glisante in fundatii izolate cu volum pâna la 3 m3 inclusiv |  |  |  | mc | 6.99
material:
manopera:
utilaj:
transport:
4.L | 2100995 | Beton de ciment B 400 stas 3622 |  |  |  | mc | 49.28
5 | CB01A1 | Cofraje pentru beton in cuzineti, fundatii pahar si fundatii de utilaje simple cu forme regulate din panouri refolosibile cu astereala din scinduri de rasinoase, cu astereala din scânduri de rasinoase scurte si subscurte inclusiv sprijinirile |  |  |  | mp | 17.52
material:
manopera:
utilaj:
transport:
6 | RPCF19A01+ | Amorsa HASIT pentru reducerea transferului de saruri in tencuiala de asanare,...aplicata intr-un strat |  |  |  | mp | 10.95
material:
manopera:
utilaj:
transport:
7 | IZF07A | Strat suplimentar de întarire a hidroizolatiilor la intersectii de suprafete, executat din pânza bitumata acoperita tip * sau tesatura din fibre de sticla bitumata tip * lipita cu mastic de bitum tip H 80/90 orizontal, cu latimea fâsiei de pânza de 0,50 m |  |  |  | m | 107.79
material:
manopera:
utilaj:
transport:
7.L | 2600488 | Pinza bit cu str acoper nisip pa 35 95cmx10m s1046 |  |  |  | mp | 107.79
8 | CF37A+ | Mortar de impermeabilizare Sika, utilizat pentru...impermeabilizari si etansari interioare contra apei si vaporilor pe beton |  |  |  | mp | 98.11
material:
manopera:
utilaj:
transport:
9 | RPCXH10A | Montat si demontat schela ...metalica tubulara inter. sau exter. incl. platforme streasina plasa prot. |  |  |  | mp | 210.53
material:
manopera:
utilaj:
transport:
10 | TSD19B1 | Umplutura de pamant compactata,la fundatiile de la stalpii liniilor electrice aeriene de inalta tensiune,cu pamant provenit din :...teren tare |  |  |  | mc | 0.59
material:
manopera:
utilaj:
transport:
11 | TRA01A10 | Transportul rutier al...materialelor,semifabricatelor cu autobasculanta pe dist.= 10 km. |  |  |  | tona | 2.11
material:
manopera:
utilaj:
transport:
Pag 739
0 | 1 |  |  |  |  | 2 | 3 | 4 | 5 = 3 x 4
STADIUL FIZIC: Consolidare stalp cadru h 11,60
12 | TRB01C15 | Transportul...materialelor cu roaba pe pneuri inc aruncare desc rasturnare grup1-3 distanta 50m |  |  |  | tona | 2.11
material:
manopera:
utilaj:
transport:
13 | TRA06A10 | Transportul rutier al betonului-mortarului cu autobetoniera de...5,5mc dist. =10km |  |  |  | tona | 16.84
material:
manopera:
utilaj:
transport:
14 | TRA01A10P | Transportul rutier al...pamantului sau molozului cu autobasculanta dist.=10 km |  |  |  | tona | 16.84
material:
manopera:
utilaj:
transport:
procent |  |  |  | material | manopera |  | utilaj | transport | total
Cheltuieli directe:
Recapitulatia: |  |  | Recap 1 ianuarie 2019
Alte cheltuieli directe:
Contributie asiguratorie pentru munca (CAM)
Cheltuieli indirecte
Profit
TOTAL GENERAL (fara TVA):
TVA:
TOTAL GENERAL:
STADIUL FIZIC: Hidrofobizare stalp cadru h 11,60
1 | RPCF19A01+ | Amorsa HASIT pentru reducerea transferului de saruri in tencuiala de asanare,...aplicata intr-un strat |  |  |  | mp | 43.79
material:
manopera:
utilaj:
transport:
2 | CN07B% | Vopsitorii interioare pe baza de copolim.acrilo- etil.emuls.apoasa apl.3 str.supr.bet,zid.tenc.dris |  |  |  | mp | 67.2
material:
manopera:
utilaj:
transport:
3 | 6103206 | Vopsea pe baza de ulei de calitate superioara |  |  |  | kg | 64
material:
manopera:
utilaj:
transport:
4 | CF37A+ | Mortar de impermeabilizare Sika, utilizat pentru...impermeabilizari si etansari interioare contra apei si vaporilor pe beton |  |  |  | mp | 338.91
material:
manopera:
utilaj:
transport:
5 | RPCXH10A | Montat si demontat schela ...metalica tubulara inter. sau exter. incl. platforme streasina plasa prot. |  |  |  | mp | 695.65
material:
manopera:
utilaj:
transport:
Pag 740
0 | 1 |  |  |  |  | 2 | 3 | 4 | 5 = 3 x 4
STADIUL FIZIC: Hidrofobizare stalp cadru h 11,60
6 | TRA01A10 | Transportul rutier al...materialelor,semifabricatelor cu autobasculanta pe dist.= 10 km. |  |  |  | tona | 6.67
material:
manopera:
utilaj:
transport:
7 | TRB01C15 | Transportul...materialelor cu roaba pe pneuri inc aruncare desc rasturnare grup1-3 distanta 50m |  |  |  | tona | 6.4
material:
manopera:
utilaj:
transport:
procent |  |  |  | material | manopera |  | utilaj | transport | total
Cheltuieli directe:
Recapitulatia: |  |  | Recap 1 ianuarie 2019
Alte cheltuieli directe:
Contributie asiguratorie pentru munca (CAM)
Cheltuieli indirecte
Profit
TOTAL GENERAL (fara TVA):
TVA:
TOTAL GENERAL:
STADIUL FIZIC: Inlocuire 2 rigle
1 | MLE111176 | Demontarea elementelor din beton simplu sau din beton armat, procesul de munca cuprinde spargerea elementelor din beton, taierea otelului beton, transportarea molozului si a otelului beton la depozitul santierului..., pentru fundatie, perete, treapta, grinda si stalp din beton armat, utilizand pentru demolare mijloace mecanice |  |  |  | buc | 2
material:
manopera:
utilaj:
transport:
2 | AUT6730 | Macara pe pneuri 15-19,9tf |  |  |  | ora | 14
material:
manopera:
utilaj:
transport:
3 | MDTC4624050 | Transport utilaj...50 km-65121003-macara pe pneuri de 0,15-0,199 mn(15-19,9tf) |  |  |  | buc | 0.2
material:
manopera:
utilaj:
transport:
4 | MDTA4624A1 | Montarea...completa utilaj-65121003-macara pe pneuri de 0,15-0,199 mn(15-19,9tf) |  |  |  | buc | 2
material:
manopera:
utilaj:
transport:
5 | MDTB4624A1 | Demontarea...completa utilaj-65121003-macara pe pneuri de 0,15-0,199 mn(15-19,9tf) |  |  |  | buc | 2
material:
manopera:
utilaj:
transport:
Pag 741
0 | 1 |  |  |  |  | 2 | 3 | 4 | 5 = 3 x 4
STADIUL FIZIC: Inlocuire 2 rigle
6 | CB48A1 | Schela metalica autoridicatoare pentru lucrari la fatade cu schela autoridicatoare cu 2 castele (Lmax = 17,00 m Hmax = 31,00 m) |  |  |  | mp | 185.2
material:
manopera:
utilaj:
transport:
7 | CL09A1 | Montarea fermelor cu zabrele, din otel, livrate în tronsoane asamblate cu suruburi pina la 1 tona |  |  |  | tona | 1.4
material:
manopera:
utilaj:
transport:
8 | 5891305 | Confectie metalica zincata |  |  |  | kg | 600
material:
manopera:
utilaj:
transport:
9 | TRA01A30 | Transportul rutier al...materialelor,semifabricatelor cu autobasculanta pe dist.= 30 km. |  |  |  | tona | 1.4
material:
manopera:
utilaj:
transport:
10 | TRA04A50 | Transport rutier materiale semifabricate cu autoremorchere cu remorci treiler sub 20t pe...dis.50 km. |  |  |  | tona | 1.4
material:
manopera:
utilaj:
transport:
procent |  |  |  | material | manopera |  | utilaj | transport | total
Cheltuieli directe:
Recapitulatia: |  |  | Recap 1 ianuarie 2019
Alte cheltuieli directe:
Contributie asiguratorie pentru munca (CAM)
Cheltuieli indirecte
Profit
TOTAL GENERAL (fara TVA):
TVA:
TOTAL GENERAL:
STADIUL FIZIC: C+I SCADA
1 | EC05A1 | Cablu pentru energie electrica, tras prin tub de protectie, pentru racordare la motoare tablouri, aparate etc, cablul având conducte cu sectiunea pîna la 16 mmp |  |  |  | m | 100
material:
manopera:
utilaj:
transport:
2 | 2701628 | Conector RJ 45 |  |  |  | buc | 20
material:
manopera:
utilaj:
transport:
3 | 20018523 | Cablu ethernet categoriea 6E |  |  |  | 100m | 1
material:
manopera:
utilaj:
transport:
Pag 742
0 | 1 |  |  |  |  | 2 | 3 | 4 | 5 = 3 x 4
STADIUL FIZIC: C+I SCADA
4 | EA04D# | Tub de protectie metalic montat pe console...existente cu diametrul exterior peste 25,5 mm inclusiv |  |  |  | m | 100
material:
manopera:
utilaj:
transport:
4.L | 6704505 | Tub izolat tip i.p.e.(pantzer) 25 stas 6990 - copex metalic |  |  |  | m | 100
5 | EC05A1 | Cablu pentru energie electrica, tras prin tub de protectie, pentru racordare la motoare tablouri, aparate etc, cablul având conducte cu sectiunea pîna la 16 mmp |  |  |  | m | 800
material:
manopera:
utilaj:
transport:
6 | 20032499 | Patch cord FO duplex 15 m |  |  |  | buc | 2
material:
manopera:
utilaj:
transport:
7 | 20032500 | Patch cord FO duplex 20 m |  |  |  | buc | 10
material:
manopera:
utilaj:
transport:
8 | 20032501 | Patch cord FO duplex 30 m |  |  |  | buc | 7
material:
manopera:
utilaj:
transport:
9 | 20032502 | Patch cord FO duplex 40 m |  |  |  | buc | 9
material:
manopera:
utilaj:
transport:
10 | EA04D# | Tub de protectie metalic montat pe console...existente cu diametrul exterior peste 25,5 mm inclusiv |  |  |  | m | 800
material:
manopera:
utilaj:
transport:
10.L | 6704505 | Tub izolat tip i.p.e.(pantzer) 25 stas 6990 - copex metalic |  |  |  | m | 808
11 | W2G15A01 | Asez tambur cablu cu...gr. pina la 500kg |  |  |  | buc | 2
material:
manopera:
utilaj:
transport:
12 | TRI1AC13E3 | Descarcare...materiale gr.c-ambalate, 10-50 kg.deplas.prin purtare pina la 10m,asez..auto-rampa,teren ct |  |  |  | tona | 0.5
material:
manopera:
utilaj:
transport:
Pag 743
0 | 1 |  |  |  |  | 2 | 3 | 4 | 5 = 3 x 4
STADIUL FIZIC: C+I SCADA
13 | TRA02A50 | Transportul rutier al materialelor,semifabricatelor cu autocamionul pe dist.= ...50 km. |  |  |  | tona | 0.5
material:
manopera:
utilaj:
transport:
procent |  |  |  | material | manopera |  | utilaj | transport | total
Cheltuieli directe:
Recapitulatia: |  |  | Recap 1 ianuarie 2019
Alte cheltuieli directe:
Contributie asiguratorie pentru munca (CAM)
Cheltuieli indirecte
Profit
TOTAL GENERAL (fara TVA):
TVA:
TOTAL GENERAL:
STADIUL FIZIC: Integrare in SCADA_Configurari
1 | 20020735 | Servicii configurare, parametrizare sistem local SCADA - terminal numeric celule 110 kV |  |  |  | buc | 1
material:
manopera:
utilaj:
transport:
2 | 20020736 | Servicii configurare, parametrizare sistem local SCADA - terminal grup tratare neutru |  |  |  | buc
material:
manopera:
utilaj:
transport:
3 | 20020737 | Servicii configurare, parametrizare sistem local SCADA - terminal DAS |  |  |  | buc | 1
material:
manopera:
utilaj:
transport:
4 | 20020739 | Servicii configurare, parametrizare sistem local SCADA - terminal numeric AAr |  |  |  | buc
material:
manopera:
utilaj:
transport:
5 | 20020740 | Servicii configurare, parametrizare sistem local SCADA - terminal MT |  |  |  | buc | 8
material:
manopera:
utilaj:
transport:
6 | 20020741 | Servicii configurare, parametrizare sistem local SCADA - terminal Sicc |  |  |  | buc | 2
material:
manopera:
utilaj:
transport:
7 | 20020742 | Servicii configurare, parametrizare sistem local SCADA - terminal Sica |  |  |  | buc | 2
material:
manopera:
utilaj:
transport:
Pag 744
0 | 1 |  |  |  |  | 2 | 3 | 4 | 5 = 3 x 4
STADIUL FIZIC: Integrare in SCADA_Configurari
8 | 20020743 | Servicii configurare, parametrizare sistem local SCADA - terminal AAR 0.4 kV |  |  |  | buc | 1
material:
manopera:
utilaj:
transport:
9 | 20020744 | Servicii configurare, parametrizare sistem EMS/SCADA |  |  |  | buc | 1
material:
manopera:
utilaj:
transport:
procent |  |  |  | material | manopera |  | utilaj | transport | total
Cheltuieli directe:
Recapitulatia: |  |  | Recap 1 ianuarie 2019
Alte cheltuieli directe:
Contributie asiguratorie pentru munca (CAM)
Cheltuieli indirecte
Profit
TOTAL GENERAL (fara TVA):
TVA:
TOTAL GENERAL:
STADIUL FIZIC: Racord in cablu TRAFO
1 | Racord in cablu MT TRAFO
1.1 | TSA16D3 | Sapatura manuala de pamant, in spatii limitate, in transee de pana la 4 m adancime, pentru cabluri electrice de inalta tensiune in pamant cu umiditate naturala cu sprijiniri latime < 1m adancime < 1,5m teren foarte tare |  |  |  | mc | 2
material:
manopera:
utilaj:
transport:
1.2 | TSA18D1 | Sapatura manuala de pamant, in urma excavarii mecanice,pentru aducerea la cotele din proiect a gropilor cvadribloc de fundatii,de pana la 4 m adancime,pentru linii electrice aeriene de inalta tensiune in pamant cu umiditate naturala fara sprijiniri cu adancimea < 4 m, teren usor si mijlociu |  |  |  | mc | 16
material:
manopera:
utilaj:
transport:
1.4 | TSD04B1 | Compactarea cu maiul de mana a umpluturilor executate in sapaturi orizontale sau inclinate la 1/4,inclusiv udarea fiecarui strat de pamant in parte,avand :...10 cm grosime pamant coeziv |  |  |  | mc | 0.68
material:
manopera:
utilaj:
transport:
1.5 | TRI1AA01C1 | Incarcarea materialelor, grupa a-grele si...marunte,prin aruncare rampa sau teren-auto categ.1 |  |  |  | tona | 8.1
material:
manopera:
utilaj:
transport:
1.6 | TRA01A10 | Transportul rutier al...materialelor,semifabricatelor cu autobasculanta pe dist.= 10 km. |  |  |  | tona | 8.1
material:
manopera:
utilaj:
transport:
Pag 745
0 | 1 |  |  |  |  | 2 | 3 | 4 | 5 = 3 x 4
STADIUL FIZIC: Racord in cablu TRAFO
1.7 | DG06B1 | Spargerea si desfacerea betonului de ciment pe suprafete limitate, pentru pozarea cablurilor, conductelor, podetelor si gurilor de scurgere etc, executate in : alei, trotuare sau fundatii de drumuri. |  |  |  | mc | 1
material:
manopera:
utilaj:
transport:
1.8 | TRA02A50 | Transportul rutier al materialelor,semifabricatelor cu autocamionul pe dist.= ...50 km. |  |  |  | tona | 8.1
material:
manopera:
utilaj:
transport:
1.9 | W1MO17G# | Cablu aluminiu sau cupru 20KV montat liber în canale zidite descoperite, pe console sau pe fundul canalului, cu tractiune manuala...sectiunea 150-185 mmp, cu obstacole - montare - |  |  |  | km | 0.23
material:
manopera:
utilaj:
transport:
1.9.L | 4807839 | Cablu n2xs(f)2y 1x240mmp; |  |  |  | m | 50.63
1.9.L | 6718427 | Eticheta din plumb pentru marcare traseului de cable (200x20x2) fpb 1 |  |  |  | buc | 4.73
1.10 | W1MO29C# | Grup de trei cutii terminale de interior din set de materiale termocontractibile pentru trei terminale, pentru cabluri monofazate 20KVcu izolatie din polietilena...185-300mmp - montare - |  |  |  | set | 3
material:
manopera:
utilaj:
transport:
1.11 | 5208751 | Terminal de interior monofazat, termocontractibil, 24 kV, 240 mmp |  |  |  | buc | 9
material:
manopera:
utilaj:
transport:
1.12 | W1MO28C# | Grup de trei cutii terminale de exterior din set de materiale termocontractibile pentru trei terminale, pentru cabluri monofazate 20KVcu izolatie din polietilena...185-300mmp - montare - |  |  |  | set | 3
material:
manopera:
utilaj:
transport:
1.13 | 5208745 | Terminal de exterior monofazat, termocontractibil, 24 kV, 240 mmp |  |  |  | buc | 9
material:
manopera:
utilaj:
transport:
1.14 | W2H04A1 | Strat nisip asezat in sant pentru...protejarea cablurilor la lucr in prof netipizat |  |  |  | mc | 4.5
material:
manopera:
utilaj:
transport:
1.15 | TRB01B14 | Transportul materialelor cu roaba pe pneuri inc aruncare desc aruncare grupa...1-3 distanta 40m |  |  |  | tona | 8.1
material:
manopera:
utilaj:
transport:
Pag 746
0 | 1 |  |  |  |  | 2 | 3 | 4 | 5 = 3 x 4
STADIUL FIZIC: Racord in cablu TRAFO
1.16 | W2H05A1 | Caramizi asezate in...sant pentru protejarea cablurilor |  |  |  | 100 buc | 1.13
material:
manopera:
utilaj:
transport:
1.17 | W2H07A1 | Profil tip...m pentru 1 cablu de 1kv strat protector cu folii din pvc |  |  |  | m | 39
material:
manopera:
utilaj:
transport:
1.18 | W2H02C1 | Identificarea traseu cable existent in teren...foarte tarepentru sondaj fara sapatura |  |  |  | 100 m | 0.1
material:
manopera:
utilaj:
transport:
1.19 | W2G16B01 | Protejarea capatului de cablu cu izolat. de...pvc cornet din carton |  |  |  | buc | 18
material:
manopera:
utilaj:
transport:
1.20 | W2G18A01 | Borna din beton marca b 100 pentru marcarea traseului de...cabluri |  |  |  | buc | 2
material:
manopera:
utilaj:
transport:
1.21 | W2G15E01 | Asez tambur cablu cu...gr. de 5201-6800kg |  |  |  | buc | 1
material:
manopera:
utilaj:
transport:
1.22 | EB15B1 | Numere si etichete, pentru bransamente, coloane electrice, circuite telefonice sau cabluri electrice...etichete pentru circuite telefonice sau cable electrice |  |  |  | buc | 54
material:
manopera:
utilaj:
transport:
1.22.L | 6718499 | Eticheta cabet din aluminiu |  |  |  | buc | 54
1.23 | ACA11F1 | Montare teava pvc tip 3(m) in pamant, in exteriorulcladirilor,avand dn...170 |  |  |  | m | 15
material:
manopera:
utilaj:
transport:
1.24 | W1C10A1 | Constructii de otel tip mecano zincate...montare |  |  |  | kg | 70
material:
manopera:
utilaj:
transport:
1.25 | 6309870 | Confectii zincate de asamblare |  |  |  | kg | 70
material:
manopera:
utilaj:
transport:
Pag 747
0 | 1 |  |  |  |  | 2 | 3 | 4 | 5 = 3 x 4
STADIUL FIZIC: Racord in cablu TRAFO
1.26 | W1C10A1 | Constructii de otel tip mecano zincate...montare |  |  |  | kg | 145
material:
manopera:
utilaj:
transport:
1.27 | W1D08A | Gauriri in panou metalic pentru fixari cu...suruburi saunituri montare |  |  |  | buc | 80
material:
manopera:
utilaj:
transport:
1.28 | EI02H1 | Etansarea...trecerilor de cabluri prin golurile din ziduri sau în canale |  |  |  | mp | 0.8
material:
manopera:
utilaj:
transport:
1.29 | EI02G1 | Etansarea...spatiului dintre cablu si teava de protectie la treceri prin ziduri |  |  |  | buc | 20
material:
manopera:
utilaj:
transport:
1.30 | W2D03J# | Papuci montati prin presare sau cu surub la conductoare din aluminiu sau cupru...cu sectiunea de peste 240 mmp. |  |  |  | buc | 18
material:
manopera:
utilaj:
transport:
1.30.L | 5204014 | Papuc aluminiu pa240 |  |  |  | buc | 18
1.31 | W1MO54F# | Papuc fixat pe conductor ... mmp...16-25mmp Cu. |  |  |  | buc | 18
material:
manopera:
utilaj:
transport:
1.31.L | 5202305 | Papuc cupru pc 25 |  |  |  | buc | 18
1.32 | W1R05A1 | Conductor de derivatie, pentru legarea la pamant, montat in exterioare...un conductor in teren normal |  |  |  | kg | 13.5
material:
manopera:
utilaj:
transport:
1.32.L | 3436353 | Otel lat lam.cald s 395 OL 37-1N lT = 50 x 5 |  |  |  | kg | 13.91
1.33 | GD10A1 | Rasuflatoare fara capac de control...1-2 toli |  |  |  | buc | 1
material:
manopera:
utilaj:
transport:
1.34 | TRA01A20 | Transportul rutier al...materialelor,semifabricatelor cu autobasculanta pe dist.= 20 km. |  |  |  | tona | 4.5
material:
manopera:
utilaj:
transport:
Pag 748
0 | 1 |  |  |  |  | 2 | 3 | 4 | 5 = 3 x 4
STADIUL FIZIC: Racord in cablu TRAFO
1.35 | TRI1AA01C2 | Incarcarea materialelor, grupa a-grele si...marunte,prin aruncare rampa sau teren-auto categ.2 |  |  |  | tona | 4.5
material:
manopera:
utilaj:
transport:
1.36 | TRI1AA08C2 | Descarcarea materialelor,grupa a-grele si marunte prin...aruncare auto-rampa,teren categ.2 |  |  |  | tona | 4.5
material:
manopera:
utilaj:
transport:
1.37 | AUT1103 | Ora pr macara pe pneuri cu...brat cu zabrele pina la9,9 tf 1 schimb |  |  |  | ora | 2
material:
manopera:
utilaj:
transport:
procent |  |  |  | material | manopera |  | utilaj | transport | total
Cheltuieli directe:
Recapitulatia: |  |  | Recap 1 ianuarie 2019
Alte cheltuieli directe:
Contributie asiguratorie pentru munca (CAM)
Cheltuieli indirecte
Profit
TOTAL GENERAL (fara TVA):
TVA:
TOTAL GENERAL:
STADIUL FIZIC: C+I PSC
1 | W1D07A1 | Legarea conductoarelor circ. sec....intre sir cleme si cutie terminala montare |  |  |  | BUCATA | 50
material:
manopera:
utilaj:
transport:
2 | W1D07B1 | Legarea conductoarelor circ. sec....intre sir cleme si aparate intre aparate(fy 1,5-16mmp)montare |  |  |  | buc | 50
material:
manopera:
utilaj:
transport:
2.L | 4826892 | Conductor fy 1x 2,5 s 6865 |  |  |  | m | 100
3 | W1D07B1 | Legarea conductoarelor circ. sec....intre sir cleme si aparate intre aparate(fy 1,5-16mmp)montare |  |  |  | buc | 20
material:
manopera:
utilaj:
transport:
3.L | 4826907 | Conductor fy 1x 4 s 6865 |  |  |  | m | 40
4 | W1D07B1 | Legarea conductoarelor circ. sec....intre sir cleme si aparate intre aparate(fy 1,5-16mmp)montare |  |  |  | buc | 10
material:
manopera:
utilaj:
transport:
4.L | 4826919 | Conductor fy 1x 6 s 6865 |  |  |  | m | 20
Pag 749
0 | 1 |  |  |  |  | 2 | 3 | 4 | 5 = 3 x 4
STADIUL FIZIC: C+I PSC
5 | W1C10A1 | Constructii de otel tip mecano zincate...montare |  |  |  | KG | 20
material:
manopera:
utilaj:
transport:
6 | CP18C1 | Demontarea placutelor prefabricate din beton armat peste canale cu volum de 0,05 - 0,5 mc |  |  |  | BUCATA | 100
material:
manopera:
utilaj:
transport:
7 | CP18C1 | Montarea placutelor prefabricate din beton armat peste canale cu volum de 0,05 - 0,5 mc |  |  |  | BUCATA | 100
material:
manopera:
utilaj:
transport:
8 | ATE10XA | Incercarea circuitelor de semnalizare (optica,acustica) |  |  |  | buc | 25
material:
manopera:
utilaj:
transport:
9 | ATD14B | Cablu masura,cda,semnalizare pozat in canal...,cu:11-40 fire conductoare de 1,5 - 2,5 mmp |  |  |  | M | 500
material:
manopera:
utilaj:
transport:
10 | 9002094 | CABLU ENERGIE 0,6/1KV CSYEY-F 7X1,5 |  |  |  | m | 500
material:
manopera:
utilaj:
transport:
11 | W1A33A | Transportul si manipularea util. tehn. de la dep. st. la loc montaj-greut....pina la 0,3t pe dist. de 50 m |  |  |  | BUCATA | 8
material:
manopera:
utilaj:
transport:
12 | TRB05A15 | Transportul materialelor prin purtat direct.materiale...comode sub 25 kg distanta 50m |  |  |  | TONE | 1
material:
manopera:
utilaj:
transport:
13 | TRA02A50 | Transportul rutier al materialelor,semifabricatelor cu autocamionul pe dist.= ...50 km. asimilat 130 km |  |  |  | tona | 1
material:
manopera:
utilaj:
transport:
procent |  |  |  | material | manopera |  | utilaj | transport | total
Cheltuieli directe:
Pag 750
0 | 1 |  |  |  |  | 2 | 3 | 4 | 5 = 3 x 4
STADIUL FIZIC: C+I PSC
Recapitulatia: |  |  | Recap 1 ianuarie 2019
Alte cheltuieli directe:
Contributie asiguratorie pentru munca (CAM)
Cheltuieli indirecte
Profit
TOTAL GENERAL (fara TVA):
TVA:
TOTAL GENERAL:
STADIUL FIZIC: C+I BK
1 | TSA16C1 | Sapatura manuala de pamant,in spatii limitate,in transee de pana la 4 m adancime,pentru cabluri electrice de inalta tensiune in pamant cu umiditate naturala fara sprijiniri latime < 1m adancime < 1.5m,teren tare |  |  |  | mc | 14
material:
manopera:
utilaj:
transport:
2 | W2H04A1 | Strat nisip asezat in sant pentru protejarea cablurilor la lucr in prof netipizat |  |  |  | mc | 4
material:
manopera:
utilaj:
transport:
3 | TSD18C1 | Umlutura compactata in santuri,pentru cablurile ingropate ale liniilor electrice de inalta tensiune,executata cu pamant provenit din : teren tare |  |  |  | mc | 20.25
material:
manopera:
utilaj:
transport:
4 | TSD01C1 | Imprastierea cu lopata a pamant. afinat,strat uniform 10-30cm. gros cu sfarim. bulg. teren pamant coeziv |  |  |  | mc | 0.74
material:
manopera:
utilaj:
transport:
5 | TSE01C1 | Nivelarea manuala a terenurilor si platformelor,cu denivelari de 10-20 cm,in: teren tare |  |  |  | 100 mp | 0.6
material:
manopera:
utilaj:
transport:
6 | TRI1AA01C1 | Incarcarea materialelor, grupa a-grele si marunte,prin aruncare rampa sau teren-auto categ.1 |  |  |  | tona | 7.38
material:
manopera:
utilaj:
transport:
7 | TRA01A50P | Transportul rutier al pamantului sau molozului cu autobasculanta dist.=50 km |  |  |  | tona | 7.38
material:
manopera:
utilaj:
transport:
8 | TRI1AA08C1 | Descarcarea materialelor,grupa a-grele si marunte prin aruncare auto-rampa,teren categ.1 |  |  |  | tona | 7.38
material:
manopera:
utilaj:
transport:
Pag 751
0 | 1 |  |  |  |  | 2 | 3 | 4 | 5 = 3 x 4
STADIUL FIZIC: C+I BK
9 | W1S06C2 | Cablu tip. . . 20kv,monofazat,izol. pe,sect. 150 sau 185mmp. poz. in sant cu obstacole |  |  |  | km | 0.2
material:
manopera:
utilaj:
transport:
10 | W1S06C3 | Cablu tip. . . 20kv,monofazat,izol. pe,sect. 150 sau 185mmp. poz. in tuburi fara obstacole |  |  |  | km | 0.02
material:
manopera:
utilaj:
transport:
11 | 4807895 | Cablu NA2XS(FL)2Y 1x150 mmp; |  |  |  | m | 150
material:
manopera:
utilaj:
transport:
14 | TRA02A50 | Transportul rutier al materialelor,semifabricatelor cu autocamionul pe dist.= 50 km. |  |  |  | tona | 2
material:
manopera:
utilaj:
transport:
15 | TRI1AA08C1 | Descarcarea materialelor,grupa a-grele si marunte prin aruncare auto-rampa,teren categ.1 |  |  |  | tona | 2
material:
manopera:
utilaj:
transport:
16 | CA01N1 | Turnarea betonului simplu marca ...1), în straturi pâna la 10 cm grosime, în santuri, la lucrari de retele electrice |  |  |  | mc | 1
material:
manopera:
utilaj:
transport:
17 | 20019214 | Beton marfa clasa c 6/7,5 (bc7,5) (b100) cu balast cu granulatia pina la 31 mm |  |  |  | mc | 0.5
material:
manopera:
utilaj:
transport:
18 | 20026379 | Beton aplicatie- beton rutier bcr4.5i42.5rs2/31 |  |  |  | mc | 0.5
material:
manopera:
utilaj:
transport:
19 | ACA11D1 | Montare teava pvc tip 3(m) in pamant, in exteriorulcladirilor,avand dn 110 |  |  |  | m | 15
material:
manopera:
utilaj:
transport:
20 | EI02G1 | Etansarea spatiului dintre cablu si teava de protectie la treceri prin ziduri |  |  |  | buc | 6
material:
manopera:
utilaj:
transport:
Pag 752
0 | 1 |  |  |  |  | 2 | 3 | 4 | 5 = 3 x 4
STADIUL FIZIC: C+I BK
21 | W1S22C | Cap term din ras sint de ext pentru gr 3 pol tip ctre-201 pentru cablu monof 12/20kv cu sec cond 50-150mmp. |  |  |  | buc | 3
material:
manopera:
utilaj:
transport:
22 | 2000003 | Cap terminal de ext., termocontractabil,pt.cablu monofaz.20 kV,150 mmp |  |  |  | set | 1
material:
manopera:
utilaj:
transport:
23 | W1S21C | Cap term din rasina sint de int tip ctrmi-201 pentru cablu monof de 12/20kv cu sect cond 1x50-1x150mmp. |  |  |  | buc | 3
material:
manopera:
utilaj:
transport:
24 | 2000002 | Cap terminal 20 kV de interior,termoc.,izol.PVC,150 mmp |  |  |  | set | 1
material:
manopera:
utilaj:
transport:
25 | W2H05A# | Banda din PVC pentru protejarea cablelor în profil netipizat |  |  |  | mp | 18.4
material:
manopera:
utilaj:
transport:
26 | 7334278 | Placuta avertizoare |  |  |  | buc | 395
material:
manopera:
utilaj:
transport:
27 | W2G15E01 | Asez tambur cablu cu gr. de 5201-6800kg |  |  |  | buc | 1
material:
manopera:
utilaj:
transport:
28 | EB15B1 | Numere si etichete, pentru bransamente, coloane electrice, circuite telefonice sau cabluri electrice etichete pentru circuite telefonice sau cable electrice |  |  |  | buc | 6
material:
manopera:
utilaj:
transport:
28.L | 6718466 | Eticheta din material plastic pentru marcare traseului de cable (200x20x2) fpvc 1 |  |  |  | buc | 6
29 | W1C10A1 | Constructii de otel tip mecano zincate montare |  |  |  | kg | 10
material:
manopera:
utilaj:
transport:
Pag 753
0 | 1 |  |  |  |  | 2 | 3 | 4 | 5 = 3 x 4
STADIUL FIZIC: C+I BK
30 | EG15A# | Cordon flexibil cu un papuc pentru legarea la pamant a armaturii metalice a cablurilor |  |  |  | buc | 6
material:
manopera:
utilaj:
transport:
30.L | 4826404 | Cordon flexibil (cfpa4) cu 1 papuc cu conductor cu sectiunea de 16,0 mmp avand lungimea de 250 mm |  |  |  | buc | 12
31 | TRI1AA01C1 | Incarcarea materialelor, grupa a-grele si marunte,prin aruncare rampa sau teren-auto categ.1 |  |  |  | tona | 1
material:
manopera:
utilaj:
transport:
32 | TRA01A50 | Transportul rutier al materialelor,semifabricatelor cu autobasculanta pe dist.= 50 km. |  |  |  | tona | 1
material:
manopera:
utilaj:
transport:
33 | TRI1AA08C2 | Descarcarea materialelor,grupa a-grele si marunte prin aruncare auto-rampa,teren categ.2 |  |  |  | tona | 1
material:
manopera:
utilaj:
transport:
34 | AUT1103A1 | Ora pr macara pe pneuri cu brat cu zabrele pina la9,9 tf 1 schimb |  |  |  | ora | 0.5
material:
manopera:
utilaj:
transport:
35 | W1P06B | Verificari si incercari la les 20(35)kv |  |  |  | buc | 1
material:
manopera:
utilaj:
transport:
36 | RLE2RT15A | Masuratori si verificari conform PE 116/84 la LES 1-35 kV, la cabluri de comanda, control, de telemecanica si telecomunicatii verificarea continuitatii cablului si identificarea fazelor la LES 1-20 kV, aflate sub tensiune, cablu avand un conductor |  |  |  | buc | 1
material:
manopera:
utilaj:
transport:
procent |  |  |  | material | manopera |  | utilaj | transport | total
Cheltuieli directe:
Recapitulatia: |  |  | Recap 1 ianuarie 2019
Alte cheltuieli directe:
Contributie asiguratorie pentru munca (CAM)
Cheltuieli indirecte
Profit
TOTAL GENERAL (fara TVA):
TVA:
TOTAL GENERAL:
STADIUL FIZIC: BK-Circuite secundare
Pag 754
0 | 1 |  |  |  |  | 2 | 3 | 4 | 5 = 3 x 4
STADIUL FIZIC: BK-Circuite secundare
1 | W1SC06A# | Constructii din otel zincat si tip mecano (montanti, console, scari ect. ) gata...confectionate |  |  |  | kg | 50
material:
manopera:
utilaj:
transport:
2 | W1SD07A# | Legarea conductoarelor circuitelor secundare...intre cutia terminala si sirul de cleme |  |  |  | buc | 64
material:
manopera:
utilaj:
transport:
3 | EA02B# | Tub de protectie din material plastic montat pe console...fixate in bolturi metalice implantate cu diametrul exterior peste la 25 mm inclusiv |  |  |  | m | 12
material:
manopera:
utilaj:
transport:
3.L | 6704672 | Tub izolat tip i.p. (bergman) 32 stas 6990 |  |  |  | m | 12.36
3.L | 5213755 | Piesa de legatura tip l pentru lea pdl-16/1 ntr28 |  |  |  | buc | 4.8
4 | EA06D# | Teava de protectie metalica montata pe console...fixate in bolturi implantate cu diametrul 21/2 inci |  |  |  | m | 4
material:
manopera:
utilaj:
transport:
4.L | 3305413 | Teava pentru instalatii.neagra filet M - 65(2 1/2) OL 32 1 s 7656 |  |  |  | m | 4.04
5 | EB12B# | Etichete ...pentru bransamente, coloane electrice, circuite telefonice sau cabluri electrice |  |  |  | buc | 8
material:
manopera:
utilaj:
transport:
5.L | 6718462 | Eticheta tabla |  |  |  | buc | 8
6 | EB12B# | Etichete ...pentru bransamente, coloane electrice, circuite telefonice sau cabluri electrice |  |  |  | buc | 38
material:
manopera:
utilaj:
transport:
| 6718442 | Eticheta din material plastic pentru marcare traseului de cable (300x20x2) fpvc 3 |  |  |  | buc | 38
material:
manopera:
utilaj:
transport:
8 | W2G05A# | Cablu de energie electrica armat, cu conductoare din cupru de 1KV, pozat în sant pe pat de nisip, cu tractiune manuala...sectiunea pâna la 4x16 mmp, fara obstacole sau cu greutatea specifica pâna la 1,4kg/m; |  |  |  | m | 60
material:
manopera:
utilaj:
transport:
| 4812114 | Cablu CSYEABY masiv 3 x 6 s 8779 |  |  |  | m | 60
material:
manopera:
utilaj:
transport:
Pag 755
0 | 1 |  |  |  |  | 2 | 3 | 4 | 5 = 3 x 4
STADIUL FIZIC: BK-Circuite secundare
10 | W2G05A# | Cablu de energie electrica armat, cu conductoare din cupru de 1KV, pozat în sant pe pat de nisip, cu tractiune manuala...sectiunea pâna la 4x16 mmp, fara obstacole sau cu greutatea specifica pâna la 1,4kg/m; |  |  |  | m | 60
material:
manopera:
utilaj:
transport:
| 4815075 | Cablu CSYEY masiv 4 x 4 s 8779 |  |  |  | m | 60
material:
manopera:
utilaj:
transport:
12 | W2G05A# | Cablu de energie electrica armat, cu conductoare din cupru de 1KV, pozat în sant pe pat de nisip, cu tractiune manuala...sectiunea pâna la 4x16 mmp, fara obstacole sau cu greutatea specifica pâna la 1,4kg/m; |  |  |  | m | 60
material:
manopera:
utilaj:
transport:
| 4811756 | Cablu CSYEABY masiv 12 x 1,5 s 8779 |  |  |  | m | 60
material:
manopera:
utilaj:
transport:
14 | EC12B# | Cap terminal uscat de interior la cabluri...5-10 conductoare, de comanda semnalizare si blocare inclusiv legarea la clemele tablourilor si aparatelor |  |  |  | buc | 6
material:
manopera:
utilaj:
transport:
| 6718462 | Eticheta tabla |  |  |  | buc | 15
material:
manopera:
utilaj:
transport:
16 | EC17C# | Presetupa pentru fixarea cablurilor cu diametrul...36-52 mm |  |  |  | buc | 6
material:
manopera:
utilaj:
transport:
| 5217385 | Presetupa pentru fixare cabluri latablouri,aparate D = 52 |  |  |  | buc | 6
material:
manopera:
utilaj:
transport:
18 | EG15A# | Cordon flexibil cu un papuc pentru...legarea la pamant a armaturii metalice a cablurilor |  |  |  | buc | 6
material:
manopera:
utilaj:
transport:
| 4826403 | Cordon flexibil (cfpa3) cu 1 papuc cu conductor cu sectiunea de 6,0 mmp avand lungimea de 250 mm |  |  |  | buc | 6
material:
manopera:
utilaj:
transport:
Pag 756
0 | 1 |  |  |  |  | 2 | 3 | 4 | 5 = 3 x 4
STADIUL FIZIC: BK-Circuite secundare
20 | ATA07B | Eticheta cu inscriptie pe panou pentru aparate,montata:prin lipire |  |  |  | buc | 10
material:
manopera:
utilaj:
transport:
| W1MD05A# | Legarea conductorului la circuitele secundare...între cutia terminaa si sirul de cleme - montare - |  |  |  | buc | 60
material:
manopera:
utilaj:
transport:
| W1MO49A# | Ecran termic pentru cabluri... - montare - |  |  |  | mp | 10
material:
manopera:
utilaj:
transport:
| W1MO50A# | Dop ignifug pentru cabluri...pentru cabluri |  |  |  | mc | 0.2
material:
manopera:
utilaj:
transport:
| EI07A# | Trecere etansa pentru mai multe cabluri prin goluri...din ziduri sau in canale |  |  |  | mp | 1
material:
manopera:
utilaj:
transport:
| EI07B# | Trecere etansa pentru mai multe cabluri prin goluri...in plansee |  |  |  | mp | 1
material:
manopera:
utilaj:
transport:
procent |  |  |  | material | manopera |  | utilaj | transport | total
Cheltuieli directe:
Recapitulatia: |  |  | Recap 1 ianuarie 2019
Alte cheltuieli directe:
Contributie asiguratorie pentru munca (CAM)
Cheltuieli indirecte
Profit
TOTAL GENERAL (fara TVA):
TVA:
TOTAL GENERAL:
STADIUL FIZIC: Construire drum
1 | TSC19A1 | Sapatura mecanica cu buldozer pe tractor pe senile de 81-180 CP,inclusiv impingerea pamantului pana la 10 m,in:...teren catg. 1 |  |  |  | 100 mc | 1.84
material:
manopera:
utilaj:
transport:
2 | TSE02B1 | Finisarea manuala a terenurilor si platformelor,cu denivelari de 10-20 cm,in:...teren mijlociu |  |  |  | 100 mp | 1.84
material:
manopera:
utilaj:
transport:
Pag 757
0 | 1 |  |  |  |  | 2 | 3 | 4 | 5 = 3 x 4
STADIUL FIZIC: Construire drum
3 | TSD21B1 | Compactarea umpluturilor cu compactor vibrator pe pneuri,de 20 t,in:...teren necoeziv |  |  |  | 100 mc | 1.84
material:
manopera:
utilaj:
transport:
4 | DA06B1 | Strat de agregate naturale cilindrate, avand functia de rezidenta filtranta, izolatoare, antigeliva si anticapilara, cu asternere...mecanica; |  |  |  | mc | 46
material:
manopera:
utilaj:
transport:
5 | DA11B1 | Strat de fundatie sau reprofilare din piatra sparta pentru drumuri, ...cu asternere manuala executate cu impanare fara innoroire; |  |  |  | mc | 46
material:
manopera:
utilaj:
transport:
6 | TSD15A1 | Strat de repartitie din nisip cu granulatie de 0.7 mm,prevazut sub prisma de balansare c.f,compactat cu:...rulou compresor statie autopropulsat pana la 12 T |  |  |  | mc | 3.68
material:
manopera:
utilaj:
transport:
7 | ACE19B1 | Protejarea sprijinirilor verticale...folosite derpentru cofraje la turn. betonului, cu hirtie kraft. |  |  |  | mp | 184
material:
manopera:
utilaj:
transport:
8 | DC05C1 | Imbracaminte din beton de ciment la drumuri ...executata intr-un singur strat, in grosime de : 20 cm; |  |  |  | mp | 184
material:
manopera:
utilaj:
transport:
9 | TRA06A25 | Transportul rutier al betonului-mortarului cu autobetoniera de...5,5 mc dist.=25 km |  |  |  | tona | 110.4
material:
manopera:
utilaj:
transport:
10 | DZ39A1 | Aditiv mixt Disan, utilizat ...la prepararea betoanelor rutiere |  |  |  | kg | 22.08
material:
manopera:
utilaj:
transport:
11 | DC04A1 | Taierea cu masina cu discuri diamantate a ...rosturilor de contractie si dilatatie in betonul de uzura la : piste aeroportuare; |  |  |  | m | 18.4
material:
manopera:
utilaj:
transport:
12 | DC03A1 | Ancore din otel beton cu lungimea barelor de 1 m,prevazute cu ciocuri la capete, ...pentru ancorarea dalelor imbracamintii de beton de ciment vibrat la rosturile de contact longitudinale |  |  |  | buc | 460
material:
manopera:
utilaj:
transport:
Pag 758
0 | 1 |  |  |  |  | 2 | 3 | 4 | 5 = 3 x 4
STADIUL FIZIC: Construire drum
14 | TRA01A30 | Transportul rutier al...materialelor,semifabricatelor cu autobasculanta pe dist.= 30 km. |  |  |  | tona | 92
material:
manopera:
utilaj:
transport:
15 | TRA06A30 | Transportul rutier al betonului-mortarului cu autobetoniera de...5,5 mc dist.=30 km |  |  |  | tona | 110.4
material:
manopera:
utilaj:
transport:
16 | TSC35A31 | Excavat,transport,cu incarcator frontal,la distante de :...incarcare in autovehicul cu incarcator frontal pe pneuri de 1.5-4.0 mc,pamant din teren categoria 1 la distanta de 11-20 |  |  |  | 100 mc | 1.32
material:
manopera:
utilaj:
transport:
17 | TRA01A30P | Transportul rutier al...pamantului sau molozului cu autobasculanta dist.=30 km |  |  |  | tona | 92
material:
manopera:
utilaj:
transport:
procent |  |  |  | material | manopera |  | utilaj | transport | total
Cheltuieli directe:
Recapitulatia: |  |  | Recap 1 ianuarie 2019
Alte cheltuieli directe:
Contributie asiguratorie pentru munca (CAM)
Cheltuieli indirecte
Profit
TOTAL GENERAL (fara TVA):
TVA:
TOTAL GENERAL:
STADIUL FIZIC: Canal cabluri
1 | TSA07B1 | Sapatura manuala de pamant,in spatii limitate,avand peste 1 m latime si maximum 6 m adancime,executata cu sprijiniri,cu evacuare manuala,in fundatii,subsoluri,canale,drenuri etc...in pamant cu umiditate naturala adancimea sapaturii 0-2 m teren mijlociu |  |  |  | mc | 146.7
material:
manopera:
utilaj:
transport:
2 | TSD01B1 | Imprastierea cu lopata a pamant. afinat,strat uniform 10-30cm. gros cu sfarim. bulg. teren...teren mijlociu |  |  |  | mc | 114.75
material:
manopera:
utilaj:
transport:
3 | TSD04B1 | Compactarea cu maiul de mana a umpluturilor executate in sapaturi orizontale sau inclinate la 1/4,inclusiv udarea fiecarui strat de pamant in parte,avand :...10 cm grosime pamant coeziv |  |  |  | mc | 31.95
material:
manopera:
utilaj:
transport:
Pag 759
0 | 1 |  |  |  |  | 2 | 3 | 4 | 5 = 3 x 4
STADIUL FIZIC: Canal cabluri
4 | TSF02B1 | Sprijiniri de maluri,cu dulapi de fag asezati orizontal,la sapaturi executate in spatii limitate,avand latimea de 1.51-2.50 m intre maluri...adancimea sapaturii de 0.00-2 m interspatii intre dulapi de 0.21-60 m |  |  |  | mp | 54
material:
manopera:
utilaj:
transport:
5 | CB01A1 | Cofraje pentru beton in cuzineti, fundatii pahar si fundatii de utilaje simple cu forme regulate din panouri refolosibile cu astereala din scinduri de rasinoase, cu astereala din scânduri de rasinoase scurte si subscurte inclusiv sprijinirile |  |  |  | mp | 288
material:
manopera:
utilaj:
transport:
6 | CL21A1 | Confectii metalice diverse înglobate total sau partial in beton din profile laminate, tabla, tabla striata, otel beton, tevi pentru sustineri sau acoperiri |  |  |  | kg | 1570
material:
manopera:
utilaj:
transport:
7 | 6309886 | Confectie metalice inglobate in beton |  |  |  | kg | 742.5
material:
manopera:
utilaj:
transport:
8 | 6309927 | Confectie metalice in rame simple otel U < 50 kg/mp |  |  |  | kg | 828
material:
manopera:
utilaj:
transport:
9 | CC01A1 | Montarea armaturilor din otel-beton in fundatii izolate (inclusiv fundatii pahar), cu diametrul armaturilor pana la 18 mm inclusiv, distantier din mase plastice |  |  |  | kg | 1458
material:
manopera:
utilaj:
transport:
10 | CZ0302E1 | Confectionarea armaturilor din otel beton pentru beton armat în elemente de constructii turnate în cofraje, exclusiv cele executate în cofraje glisante fasonarea barelor pentru pereti, grinzi, stâlpi si diafragme la constructii obisnuite, în ateliere centralizate, PC 52 D = 10 - 16 mm |  |  |  | kg | 1458
material:
manopera:
utilaj:
transport:
11 | CA02C1 | Turnarea betonului armat in elementele constructiilor, exclusiv cele executate in cofraje glisante în fundatii continue, radiere si pereti cu grosime pâna la 30 cm inclusiv; |  |  |  | mc | 8.1
material:
manopera:
utilaj:
transport:
12 | 2100945 | Beton de ciment B 150 stas 3622 |  |  |  | mc | 8.16
material:
manopera:
utilaj:
transport:
Pag 760
0 | 1 |  |  |  |  | 2 | 3 | 4 | 5 = 3 x 4
STADIUL FIZIC: Canal cabluri
13 | CA02C1 | Turnarea betonului armat in elementele constructiilor, exclusiv cele executate in cofraje glisante în fundatii continue, radiere si pereti cu grosime pâna la 30 cm inclusiv; |  |  |  | mc | 38.7
material:
manopera:
utilaj:
transport:
14 | 2100971 | Beton de ciment B 300 stas 3622 |  |  |  | mc | 39.01
material:
manopera:
utilaj:
transport:
15 | CF12A1 | Tencuieli speciale de protectie impermeabile, la cuve, bazine, rezervoare, castele de apa etc, la care presiunea apei nu depaseste 2 daN/cm2 |  |  |  | mp | 144
material:
manopera:
utilaj:
transport:
16 | TRI1AA02C1 | Incarcarea materialelor, grupa...a-grele in bulgari,prin aruncare rampa sau teren-auto categ.1 |  |  |  | tona | 252
material:
manopera:
utilaj:
transport:
17 | TRB01C15 | Transportul...materialelor cu roaba pe pneuri inc aruncare desc rasturnare grup1-3 distanta 50m |  |  |  | tona | 252
material:
manopera:
utilaj:
transport:
18 | TRA01A15P | Transportul rutier al...pamantului sau molozului cu autobasculanta dist.=15 km |  |  |  | tona | 252
material:
manopera:
utilaj:
transport:
19 | TRA01A50 | Transportul rutier al...materialelor,semifabricatelor cu autobasculanta pe dist.= 50 km. |  |  |  | tona | 2.7
material:
manopera:
utilaj:
transport:
20 | TRA06A50 | Transportul rutier al betonului-mortarului cu autobetoniera de...5,5 mc dist.=50 km |  |  |  | tona | 90
material:
manopera:
utilaj:
transport:
procent |  |  |  | material | manopera |  | utilaj | transport | total
Cheltuieli directe:
Recapitulatia: |  |  | Recap 1 ianuarie 2019
Alte cheltuieli directe:
Contributie asiguratorie pentru munca (CAM)
Cheltuieli indirecte
Profit
TOTAL GENERAL (fara TVA):
TVA:
TOTAL GENERAL:
STADIUL FIZIC: Dale canal cabluri
Pag 761
0 | 1 |  |  |  |  | 2 | 3 | 4 | 5 = 3 x 4
STADIUL FIZIC: Dale canal cabluri
1 | CP18A1 | Montarea placutelor prefabricate din beton armat peste canale...cu volum sub 0,02 mc |  |  |  | buc | 150
material:
manopera:
utilaj:
transport:
1.L | 6416081 | Placa prefab necarosabila 135x33x 5 |  |  |  | buc | 151.05
9 | TRA04A50 | Transport rutier materiale semifabricate cu autoremorchere cu remorci treiler sub 20t pe...dis.50 km. |  |  |  | tona | 10.5
material:
manopera:
utilaj:
transport:
procent |  |  |  | material | manopera |  | utilaj | transport | total
Cheltuieli directe:
Recapitulatia: |  |  | Recap 1 ianuarie 2019
Alte cheltuieli directe:
Contributie asiguratorie pentru munca (CAM)
Cheltuieli indirecte
Profit
TOTAL GENERAL (fara TVA):
TVA:
TOTAL GENERAL:
STADIUL FIZIC: Montare panouri fotovoltaice
1 | ATD41XD | Gaurire beton cu rotopercutanta cu diametrul peste 12 mm |  |  |  | buc | 32
material:
manopera:
utilaj:
transport:
2 | YC01 | Diferenta pret material lei - sistem de prindere (ancora pe profile aluminiu) |  |  |  | lei | 3200
material:
manopera:
utilaj:
transport:
3 | RPCE35A-01% | Izolatii hidrofuge la acoperisuri,exec.cu membrane(foi),bitum preaplicat prin incalzire,1 strat - pentru consolidari |  |  |  | mp | 64
material:
manopera:
utilaj:
transport:
3.L | 2600749 | Carton bitumat strat acop nisip ca300 100cmx10m s 138 |  |  |  | mp | 73.6
4 | CMj25C11C | Gaurirea, zencuirea, polizarea, pilirea, slefuirea, alezarea...Zencuit cu masina electrica portativa gauri cu d — 11—15 mm |  |  |  | 10 buc | 3
material:
manopera:
utilaj:
transport:
5 | CL12XB | Confectii metalice diverse:alte confectii aparente (scari exterioare de incendiu,etc.) |  |  |  | kg | 191.2
material:
manopera:
utilaj:
transport:
Pag 762
0 | 1 |  |  |  |  | 2 | 3 | 4 | 5 = 3 x 4
STADIUL FIZIC: Montare panouri fotovoltaice
6 |  | Teava rectangulara 80x60x4mm |  |  |  | m | 24
material:
manopera:
utilaj:
transport:
7 | RpEJ01C% | Confectionarea si montarea consolelor metalice pentru sustinerea de:...idem, confectii metalice diverse (dispozitive de sustinere etc. |  |  |  | kg | 180
material:
manopera:
utilaj:
transport:
8 |  | Sina montare panouri fotovoltaice din aluminiu |  |  |  | m | 100
material:
manopera:
utilaj:
transport:
9 |  | Protectie invelitoare terasa |  |  |  | buc | 96
material:
manopera:
utilaj:
transport:
10 |  | Piulita de asezare cu clip de montare si surub |  |  |  | buc | 170
material:
manopera:
utilaj:
transport:
11 |  | Set conector sina |  |  |  | buc | 14
material:
manopera:
utilaj:
transport:
12 |  | Cleme mediana modul |  |  |  | buc | 56
material:
manopera:
utilaj:
transport:
13 |  | Clema de capat modul |  |  |  | buc | 112
material:
manopera:
utilaj:
transport:
14 |  | Suport median modul de fixare |  |  |  | buc | 84
material:
manopera:
utilaj:
transport:
15 |  | Supord baza modul de fixare |  |  |  | buc | 84
material:
manopera:
utilaj:
transport:
Pag 763
0 | 1 |  |  |  |  | 2 | 3 | 4 | 5 = 3 x 4
STADIUL FIZIC: Montare panouri fotovoltaice
16 |  | Sina contragreutati |  |  |  | buc | 18
material:
manopera:
utilaj:
transport:
17 |  | Suport contragreutati montare pe sina |  |  |  | buc | 84
material:
manopera:
utilaj:
transport:
18 |  | Clema de echipotentiere |  |  |  | buc | 56
material:
manopera:
utilaj:
transport:
19 |  | Conductor rotund otel zincat termic, sectiune transversala 50mm2 |  |  |  | m | 72
material:
manopera:
utilaj:
transport:
20 |  | Suport pentru conductor pe acoperis pentru acoperisuri tip terasa, învelis din polietilena, negru, baza din polipropilena, negru |  |  |  | buc | 30
material:
manopera:
utilaj:
transport:
21 |  | Piesa de legatur/derivatie instalatie de impamantare pentru conductor cu sectiune circulara |  |  |  | buc | 36
material:
manopera:
utilaj:
transport:
22 | CG34A% | Pardoseli pavele beton simplu,prefabricate, la trotuare,alei,pat nisip 5cm,rosturi cu nisip |  |  |  | mp | 6
material:
manopera:
utilaj:
transport:
22.L | 2800326 | Pavele prefabricate din beton tip uniloc 6 cm gros |  |  |  | mp | 6
23 | YB01 | Diferenta pret manopera lei - montare sistem fotovoltaic 21,56kWp |  |  |  | lei | 540
material:
manopera:
utilaj:
transport:
24 |  | Sistem fotovoltaic 21,56 kWp |  |  |  | buc | 1
material:
manopera:
utilaj:
transport:
25 | ATD17XC | Racord.fara papuci la cond.elect.din cu sec.sub 16mm la tabl.cond.cu sect.6-16mmp lung.sub 1,5m |  |  |  | buc | 160
material:
manopera:
utilaj:
transport:
Pag 764
0 | 1 |  |  |  |  | 2 | 3 | 4 | 5 = 3 x 4
STADIUL FIZIC: Montare panouri fotovoltaice
26 | ATD29C | Suporti, stelaje, constructii metalice ...jgheaburi de protectie pentru cabluri |  |  |  | kg | 46
material:
manopera:
utilaj:
transport:
27 |  | Conductor flexibil 6mm2 galben/verde |  |  |  | m | 92
material:
manopera:
utilaj:
transport:
28 |  | Surub de legare la pamânt cu filet de fixare pentru fixarea conductorului de egalizare potential la sistemul de sustinere a cablurilor |  |  |  | buc | 46
material:
manopera:
utilaj:
transport:
29 |  | Jgheaburi sarma 50x35x300 utilizare la exterior, material otel zincat prin imersie |  |  |  | m | 92
material:
manopera:
utilaj:
transport:
30 |  | Capac neperforat pentru jgheaburi din sârma DRLU 050 DD 50x3000mm, utilizare la exterior, material otel cu strat zinc- aluminiu, |  |  |  | m | 92
material:
manopera:
utilaj:
transport:
31 |  | Piesa de îmbinare a jgheaburilor din sârma inclusiv surub FRS M6 x 20 cu piulita combi GSV 34 FT, o?el zincat prin imersie FT |  |  |  | buc | 33
material:
manopera:
utilaj:
transport:
32 |  | Distantier pentru pozarea jgheaburilor din sârma DBLG 20 050 FT, utilizare la exterior, material otel zincat prin imersie |  |  |  | buc | 92
material:
manopera:
utilaj:
transport:
33 | ATD41XC | Gaurire beton cu rotopercutanta cu diametrul sub 12 mm |  |  |  | buc | 184
material:
manopera:
utilaj:
transport:
34 | 20033398 | Diblu metalic (de expansiune tip conexpand) dn6 , l = 75 mm , 100 buc/cutie 0,016 kg |  |  |  | buc | 184
material:
manopera:
utilaj:
transport:
35 | 2205277 | Bordura dreapta gri 500x100x150mm |  |  |  | buc | 70
material:
manopera:
utilaj:
transport:
Pag 765
0 | 1 |  |  |  |  | 2 | 3 | 4 | 5 = 3 x 4
STADIUL FIZIC: Montare panouri fotovoltaice
36 | EB04C% | Conductor de aluminiu sau cupru introdus in canaleti sau plinte, avand sectiunea de...pana la 4 - 6 mmp |  |  |  | m | 420
material:
manopera:
utilaj:
transport:
37 |  | Cablu de energie PV1-F 0,9/1,8kV 1x6mmp rm, manta rosu |  |  |  | m | 210
material:
manopera:
utilaj:
transport:
38 |  | Cablu de energie PV1-F 0,9/1,8kV 1x6mmp rm, manta negru |  |  |  | m | 210
material:
manopera:
utilaj:
transport:
39 |  | Conector MALE pentru cablu de energie cu sectiunea între 4-6 mmp |  |  |  | buc | 34
material:
manopera:
utilaj:
transport:
40 |  | Conector FEMALE pentru cablu de energie cu sectiunea între 4-6 mmp |  |  |  | buc | 34
material:
manopera:
utilaj:
transport:
41 | 4113552 | Colier din plastic pentru fixarea conductor dintre panouri |  |  |  | buc | 56
material:
manopera:
utilaj:
transport:
42 | 17000754292 | Colier material plastic pt.prindere si strangere |  |  |  | buc | 200
material:
manopera:
utilaj:
transport:
43 | TCD12A1 | Invertor trifazat - montare |  |  |  | buc | 1
material:
manopera:
utilaj:
transport:
44 |  | Invertor trifazat on-grid, 20kW, 2xMPPT |  |  |  | buc | 1
material:
manopera:
utilaj:
transport:
45 | EF02C1 | Tablou electric, pe schelet metalic, montat pe perete sau în nisa, tabloul având suprafata de...0,91-1,50 mp |  |  |  | buc | 1
material:
manopera:
utilaj:
transport:
Pag 766
0 | 1 |  |  |  |  | 2 | 3 | 4 | 5 = 3 x 4
STADIUL FIZIC: Montare panouri fotovoltaice
46 |  | Tablou general CEF 10-20kW, cu doua compartimente (CC/CA) echipat cu 4 circuite de intrare cc prevazute cu sig fuzibile si descarcatori, un circuit de intrare c.a. cu intrerupator, releu de protectie si comanda, 2 contactori, contor smart, sig automata circuite releu. |  |  |  | buc | 1
material:
manopera:
utilaj:
transport:
47 |  | Sumator 1 faza 3xTC |  |  |  | buc | 3
material:
manopera:
utilaj:
transport:
48 | EA15B% | Sistem de canaleti sau plinte din material plastic, montat aparent pe dibluri din PVC, avand latimea de:...peste 30 mm, din material plastic |  |  |  | m | 16
material:
manopera:
utilaj:
transport:
48.L |  | Canal (plinte) din material plastic de 60x40 mm |  |  |  | m | 16.48
48.L |  | Cot plat 90 grade din material plastic cu dimensiunile 60x40 mm |  |  |  | buc | 3.2
48.L |  | Piesa de capat pentru plinta din material plastic cu dimensiunile 60x40 mm |  |  |  | buc | 1.6
49 | W2G10B# | Cablu de energie electrica armat, cu conductoare din aluminiu de 1KV, pozat în canal de cable, cu tractiune mecanica...sectiunea de la 3x25+16 pâna la 3x50+25 fara obstacole sau cu greutatea specifica 1,101 -l,5kg/m; |  |  |  | m | 26
material:
manopera:
utilaj:
transport:
49.L | 4806969 | Cablu energie NA2XbY 0,6/ 1 KV 3x 50 + 25 M s 8778 |  |  |  | m | 26.78
50 | AMC3I17M | Reparatii dulapuri alimentari si distributie...demontare si montare intrerupatori |  |  |  | buc | 2
material:
manopera:
utilaj:
transport:
51 | 5501695 | Intrerupator automat isol. 100a tripol.lf 500 V simb.4100 |  |  |  | buc | 1
material:
manopera:
utilaj:
transport:
52 | AUT7405 | Incarcare frontal pe pn-uri...pina la 1,5-2,5 |  |  |  | ora | 4
material:
manopera:
utilaj:
transport:
53 | AUT6728 | Macara pe...pneuri pina la 9,9tf |  |  |  | ora | 8
material:
manopera:
utilaj:
transport:
Pag 767
0 | 1 |  |  |  |  | 2 | 3 | 4 | 5 = 3 x 4
STADIUL FIZIC: Montare panouri fotovoltaice
54 | TRA02A20 | Transportul rutier al materialelor,semifabricatelor cu autocamionul pe dist.= ...20 km. |  |  |  | tona | 7
material:
manopera:
utilaj:
transport:
procent |  |  |  | material | manopera |  | utilaj | transport | total
Cheltuieli directe:
Recapitulatia: |  |  | Recap 1 ianuarie 2019
Alte cheltuieli directe:
Contributie asiguratorie pentru munca (CAM)
Cheltuieli indirecte
Profit
TOTAL GENERAL (fara TVA):
TVA:
TOTAL GENERAL:
STADIUL FIZIC: Provizorat 20 kV
1 | W1MO29B1# | Grup de trei cutii terminale de interior din set de materiale termocontractibile pentru trei terminale, pentru cabluri monofazate 20KVcu izolatie din polietilena...120-150mmp - demontare - |  |  |  | set | 4
material:
manopera:
utilaj:
transport:
2 | W1M31XA | Identificare traseu de cabluri existente |  |  |  | m | 100
material:
manopera:
utilaj:
transport:
3 | TSA16D3 | Sapatura manuala de pamant, in spatii limitate, in transee de pana la 4 m adancime, pentru cabluri electrice de inalta tensiune in pamant cu umiditate naturala cu sprijiniri latime < 1m adancime < 1,5m teren foarte tare |  |  |  | mc | 15
material:
manopera:
utilaj:
transport:
4 | TSD01C1 | Imprastierea cu lopata a pamant. afinat,strat uniform 10-30cm. gros cu sfarim. bulg. teren...pamant coeziv |  |  |  | mc | 15
material:
manopera:
utilaj:
transport:
5 | TSD18D1 | Umlutura compactata in santuri,pentru cablurile ingropate ale liniilor electrice de inalta tensiune,executata cu pamant provenit din :...teren foarte tare |  |  |  | mc | 15
material:
manopera:
utilaj:
transport:
6 | W1S29C1 | Manson de legatura mixt tip ml pentru cabluri trif de 6-10kv cu izol pvc-hirtie cu cond de al cu sec...150mmp. |  |  |  | buc | 4
material:
manopera:
utilaj:
transport:
6.L | 5209314 | Set manson legatura mixta intre cablu trifazat si cablu monofazat cu izolatie XLPE pentru cablu cu sectiunea de 150 mmp |  |  |  | buc | 4
Pag 768
0 | 1 |  |  |  |  | 2 | 3 | 4 | 5 = 3 x 4
STADIUL FIZIC: Provizorat 20 kV
7 | W1MO29B# | Grup de trei cutii terminale de interior din set de materiale termocontractibile pentru trei terminale, pentru cabluri monofazate 20KVcu izolatie din polietilena...120-150mmp - montare - |  |  |  | set | 4
material:
manopera:
utilaj:
transport:
7.L | 5208744 | Set 3 terminale de interior pentru cablu 20 kV cu sectiunea de 150 mmp |  |  |  | buc | 4
8 | W1S06C2 | Cablu tip. . . 20kv,monofazat,izol. pe,sect....150 sau 185mmp. poz. in sant cu obstacole |  |  |  | km | 0.3
material:
manopera:
utilaj:
transport:
8.L | 4807846 | Cablu energie A2X(FL)2Y 12/20 KV 1x150 str.e 535/8 |  |  |  | m | 307.5
9 | W2G15E01 | Asez tambur cablu cu...gr. de 5201-6800kg |  |  |  | buc | 1
material:
manopera:
utilaj:
transport:
10 | EI02H1 | Etansarea...trecerilor de cabluri prin golurile din ziduri sau în canale |  |  |  | mp | 1
material:
manopera:
utilaj:
transport:
11 | EI02G1 | Etansarea...spatiului dintre cablu si teava de protectie la treceri prin ziduri |  |  |  | buc | 4
material:
manopera:
utilaj:
transport:
12 | TRI1AA01C2 | Incarcarea materialelor, grupa a-grele si...marunte,prin aruncare rampa sau teren-auto categ.2 |  |  |  | tona | 1.5
material:
manopera:
utilaj:
transport:
13 | TRI1AA08C2 | Descarcarea materialelor,grupa a-grele si marunte prin...aruncare auto-rampa,teren categ.2 |  |  |  | tona | 1.5
material:
manopera:
utilaj:
transport:
14 | TRA01A50 | Transportul rutier al...materialelor,semifabricatelor cu autobasculanta pe dist.= 50 km. |  |  |  | tona | 1.5
material:
manopera:
utilaj:
transport:
procent |  |  |  | material | manopera |  | utilaj | transport | total
Cheltuieli directe:
Recapitulatia: |  |  | Recap 1 ianuarie 2019
Alte cheltuieli directe:
Contributie asiguratorie pentru munca (CAM)
Cheltuieli indirecte
Profit
Pag 769
0 | 1 |  |  |  |  | 2 | 3 | 4 | 5 = 3 x 4
STADIUL FIZIC: Provizorat 20 kV
TOTAL GENERAL (fara TVA):
TVA:
TOTAL GENERAL:
STADIUL FIZIC: Montare utilaje circuite primare 110 kV
1 | W1A04A1 | Intreruptor automateriale tripolar,ulei putin,ortojector exterior,tip...io-110 de 1600a,6000mva,montare |  |  |  | buc | 1
material:
manopera:
utilaj:
transport:
2 | W1A09M1 | Separator montat in...exterior,tripolar cu 2 c. l. p. ,tip step-2-110 de 1250 sau 1600a,montare |  |  |  | buc | 1
material:
manopera:
utilaj:
transport:
3 | W1A15B1 | Dispozitiv de actionare cu servomotor tip ase-1...pentru separator de exterior tripolar,montare |  |  |  | buc | 3
material:
manopera:
utilaj:
transport:
4 | W1A22B1 | Transformator de curent pentru exterior,in ulei,tip...cesu-110 montare |  |  |  | buc | 3
material:
manopera:
utilaj:
transport:
5 | W1A19E1 | Transformator de tensiune pentru exterior,in ulei tip...tecu de 110kv,montare |  |  |  | buc | 3
material:
manopera:
utilaj:
transport:
6 | W1A25C1 | Descarcator cu rezistenta variabila si rezistenta de suntare pt exterior,tip drvs-60,110kv,montare |  |  |  | bucata | 3
material:
manopera:
utilaj:
transport:
7 | W1E03B1 | Izolator suport de exterior tip coloana montat pe constructie metalica,...110-132kv montare |  |  |  | buc | 1
material:
manopera:
utilaj:
transport:
8 | W1C06A1 | Cutie metalica de cleme complet echipata pentru statii de...110-400kv montare |  |  |  | buc | 2
material:
manopera:
utilaj:
transport:
9 | W1C10A1 | Constructii de otel tip mecano zincate...montare -manopera |  |  |  | kg | 390
material:
manopera:
utilaj:
transport:
Pag 770
0 | 1 |  |  |  |  | 2 | 3 | 4 | 5 = 3 x 4
STADIUL FIZIC: Montare utilaje circuite primare 110 kV
10 | W1C06A1 | Cutie metalica de cleme complet echipata pentru statii de...110-400kv montare |  |  |  | buc | 1
material:
manopera:
utilaj:
transport:
11 | RTR6T310A | Revizia cutiei de actionare...a comutatorului de ploturi |  |  |  | buc | 3
material:
manopera:
utilaj:
transport:
12 | W1D08A | Gauriri in panou metalic pentru fixari cu...suruburi saunituri montare |  |  |  | buc | 95
material:
manopera:
utilaj:
transport:
13 | IZA06A | Vopsitorii anticorozive pe tâmplarie metalica, utilaje tehnologice si constructii metalice email clorcauciuc (un strat grund de miniu, un strat grund de culoare si trei straturi de email) (asimilat); |  |  |  | mp | 6
material:
manopera:
utilaj:
transport:
14 | 6108867 | Procurare zincalit (spray - 250 gr. ) |  |  |  | buc | 3
material:
manopera:
utilaj:
transport:
15 | W1MN05A# | Legarea la pamânt a elementelor metalice mobile cu conductor flexibil...- montare - (asimilat) |  |  |  | buc | 24
material:
manopera:
utilaj:
transport:
16 | 3809736 | Conductor tip MYF - 1 x70 mmp, pentru legarea echipamentelor la suportii metalici |  |  |  | buc | 15
material:
manopera:
utilaj:
transport:
17 | 4829089 | Conductor MYF- 1x16 mmp |  |  |  | m | 10
material:
manopera:
utilaj:
transport:
18 | 5219579 | Papuci din cupru, pentru conductor MYF – 1 x 16 mmp |  |  |  | buc | 36
material:
manopera:
utilaj:
transport:
19 | 5219580 | Papuci din cupru, pentru conductor MYF – 1 x 16 mmp |  |  |  | buc | 16
material:
manopera:
utilaj:
transport:
Pag 771
0 | 1 |  |  |  |  | 2 | 3 | 4 | 5 = 3 x 4
STADIUL FIZIC: Montare utilaje circuite primare 110 kV
20 | ATA07B | Eticheta cu inscriptie pe panou pentru aparate,montata:prin lipire |  |  |  | buc | 44
material:
manopera:
utilaj:
transport:
21 | W1O05A | Masuri suplimentare pentru reducerea duratei de intrerupere la lucrari in exploatare pentru tens....20-110 kv |  |  |  | buc | 0.5
material:
manopera:
utilaj:
transport:
22 | W1G02C | Intreruperea si repunerea sub tensiune a celulei de...110 kv |  |  |  | buc | 1
material:
manopera:
utilaj:
transport:
23 | W1G02A | Intreruperea si repunerea sub tensiune a celulei de...6-20 kv |  |  |  | buc | 1
material:
manopera:
utilaj:
transport:
24 | W1F02B | Incercari intrerupator ...automateriale tripolar-circuite pr cu ulei putin 110kv |  |  |  | buc | 1
material:
manopera:
utilaj:
transport:
25 | W1F02E | Incercari intrerupator ...automat |  |  |  | buc | 1
material:
manopera:
utilaj:
transport:
26 | W1F03B | Incercari...separator circuite primare tripolar 35-110kv |  |  |  | buc | 1
material:
manopera:
utilaj:
transport:
27 | W1F03D | Incercari...dispozitiv de actionare separator tip ase |  |  |  | buc | 3
material:
manopera:
utilaj:
transport:
28 | W1F07B | Incercari transformator de masura...110 kv |  |  |  | buc | 6
material:
manopera:
utilaj:
transport:
29 | W1F09B | Incercari bare si izolatoare in statii...60-400kv |  |  |  | buc | 1
material:
manopera:
utilaj:
transport:
Pag 772
0 | 1 |  |  |  |  | 2 | 3 | 4 | 5 = 3 x 4
STADIUL FIZIC: Montare utilaje circuite primare 110 kV
30 | W1F23C | Probe...de ansamblu pentru statii de 35-110 kv |  |  |  | buc | 1
material:
manopera:
utilaj:
transport:
31 | W1A33D | Transportul si manipularea util. tehn. de la dep. st. la loc montaj-greut....0,501-0,750t pe dist. de 100m |  |  |  | buc | 14
material:
manopera:
utilaj:
transport:
32 | TRA01A20 | Transportul rutier al...materialelor,semifabricatelor cu autobasculanta pe dist.= 20 km. |  |  |  | tona | 7.9
material:
manopera:
utilaj:
transport:
33 | TRI1AA01F3 | Incarcarea materialelor, grupa a-grele si...marunte,prin tran.pina la 10m rampa sau teren-auto cate |  |  |  | tona | 7.9
material:
manopera:
utilaj:
transport:
34 | TRI1AA08F3 | Descarcarea materialelor,grupa a-grele si marunte prin...transport pina la 10m auto-rampa,teren categ. |  |  |  | tona | 7.9
material:
manopera:
utilaj:
transport:
35 | MDTC4623010 | Transport utilaj...10 km-65121002-macara pe pneuri de 0,10-0,149 mn(10-14,9tf) |  |  |  | buc | 2
material:
manopera:
utilaj:
transport:
36 | AUT6751 | Automacara 5tf,hma=6,5m,deschidere max=5,5m |  |  |  | ora | 6
material:
manopera:
utilaj:
transport:
procent |  |  |  | material | manopera |  | utilaj | transport | total
Cheltuieli directe:
Recapitulatia: |  |  | Recap 1 ianuarie 2019
Alte cheltuieli directe:
Contributie asiguratorie pentru munca (CAM)
Cheltuieli indirecte
Profit
TOTAL GENERAL (fara TVA):
TVA:
TOTAL GENERAL:
STADIUL FIZIC: Montare utilaje circuite secundare 110 kV
1 | W1SC01A# | Panou, stelaj, dulap metalic (protectie, comanda, masura, semnalizare, servicii popriri etc. )...echipat |  |  |  | buc | 1
material:
manopera:
utilaj:
transport:
Pag 773
0 | 1 |  |  |  |  | 2 | 3 | 4 | 5 = 3 x 4
STADIUL FIZIC: Montare utilaje circuite secundare 110 kV
2 | ATE11XA | Inercarea tabl.electr.de distrib.de comanda,prot.,semnaliz.panouri sau dulapuri metalice |  |  |  | buc | 1
material:
manopera:
utilaj:
transport:
3 | W1SC03A# | Cutie metalica de cleme echipata pentru statii 110-400...kv |  |  |  | buc | 1
material:
manopera:
utilaj:
transport:
4 | ATE11XC | Inercarea tabl.electr.de distrib.de comanda,prot.,semnalizare, cutii cu cleme |  |  |  | buc | 1
material:
manopera:
utilaj:
transport:
5 | EF08C# | Tablou electric (tip cutie) avand greutatea...25,1-50 kg |  |  |  | buc | 1
material:
manopera:
utilaj:
transport:
6 | EF08C# | Tablou electric (tip cutie) avand greutatea...25,1-50 kg |  |  |  | buc | 1
material:
manopera:
utilaj:
transport:
7 | ATA01C | Montarea aparatelor in panouri,dulapuri,cutii,aparent sau ingropat cu...greutatea:5-10 kg |  |  |  | buc | 2
material:
manopera:
utilaj:
transport:
8 | W1D01C1 | Aparat electric de masura...integrator (contor electric (mono,trifazat)pentru en. el. (activ,reactiv) Montare |  |  |  | buc | 1
material:
manopera:
utilaj:
transport:
9 | W1SD02B# | Releu montat in circuite de automatizare:...frecvanta, diferential, directional, rar, distanta, osciloperturbograf, numeric complex etc. |  |  |  | buc | 1
material:
manopera:
utilaj:
transport:
10 | W1D08A | Gauriri in panou metalic pentru fixari cu...suruburi saunituri montare |  |  |  | buc | 20
material:
manopera:
utilaj:
transport:
11 | ATA05A | Executarea pe santier a decuparilor pentru aparate cu...perimetrul:pina la 400 mm |  |  |  | buc | 5
material:
manopera:
utilaj:
transport:
Pag 774
0 | 1 |  |  |  |  | 2 | 3 | 4 | 5 = 3 x 4
STADIUL FIZIC: Montare utilaje circuite secundare 110 kV
12 | ATA05B | Executarea pe santier a decuparilor pentru aparate cu...perimetrul:400-1200 mm |  |  |  | buc | 5
material:
manopera:
utilaj:
transport:
13 | ATA07B | Eticheta cu inscriptie pe panou pentru...aparate,montata:prin lipire |  |  |  | buc | 20
material:
manopera:
utilaj:
transport:
14 | ATE09XA | Incercarea circuitelor secundare locale |  |  |  | buc | 1
material:
manopera:
utilaj:
transport:
15 | ATE09XB | Incercarea circuitelor secundare la distanta |  |  |  | buc | 1
material:
manopera:
utilaj:
transport:
16 | ATE16XE | Incercarea si verificarea aparatelor de masurare amarimilor electrice convertoare de semnal i/u |  |  |  | buc | 5
material:
manopera:
utilaj:
transport:
17 | ATE18XC | Incercarea si verificarea aparatelor de masura a temperaturii termocuplu |  |  |  | buc | 2
material:
manopera:
utilaj:
transport:
18 | ATE24XD | Incercarea si verificarea elementelor sistemului electronic de reglare automata traductoare de nivel |  |  |  | buc | 1
material:
manopera:
utilaj:
transport:
19 | ATE24XE | Incercarea si verificarea elementelor sistemului electronic de reglare automata traductoare de pozit |  |  |  | buc | 1
material:
manopera:
utilaj:
transport:
20 | W1F16D | Incercarea comutatiei secundare la celule de inalta tens cu intrerupator de...110kv |  |  |  | buc | 1
material:
manopera:
utilaj:
transport:
21 | W1F14XB | Incerc.relee si disp.automatiz.cu o marime var.(relee de curent,tens.instantanee;relee de timp) |  |  |  | buc | 1
material:
manopera:
utilaj:
transport:
Pag 775
0 | 1 |  |  |  |  | 2 | 3 | 4 | 5 = 3 x 4
STADIUL FIZIC: Montare utilaje circuite secundare 110 kV
22 | W1F14XC | Incerc.relee si disp.automatiz.cu 2 marimi variabile (relee de putere diferentiale,control sincr) |  |  |  | buc | 1
material:
manopera:
utilaj:
transport:
23 | TRI1AC15E1 | Descarcare materiale greutate cu ambalaje,peste...100kg dep.prin purtare pina la 10m,asez.auto-rampa,teren ctg. |  |  |  | tona | 5
material:
manopera:
utilaj:
transport:
24 | TRI1AC13E3 | Descarcare...materiale gr.c-ambalate, 10-50 kg.deplas.prin purtare pina la 10m,asez..auto-rampa,teren ct |  |  |  | tona | 1
material:
manopera:
utilaj:
transport:
25 | W1A33B | Transportul si manipularea util. tehn. de la dep. st. la loc montaj-greut....0,301-0,500t pe dist. de 50 m |  |  |  | buc | 7
material:
manopera:
utilaj:
transport:
26 | TRA03A50 | Transport rutier materiale,semifabricate cu autotractor pe pneuri cu remorca pe dist....50 km |  |  |  | tona | 7
material:
manopera:
utilaj:
transport:
procent |  |  |  | material | manopera |  | utilaj | transport | total
Cheltuieli directe:
Recapitulatia: |  |  | Recap 1 ianuarie 2019
Alte cheltuieli directe:
Contributie asiguratorie pentru munca (CAM)
Cheltuieli indirecte
Profit
TOTAL GENERAL (fara TVA):
TVA:
TOTAL GENERAL:
STADIUL FIZIC: Montare utilaj circuite primare 20kV
1 | W1C02A1 | Celula metalica de interior pentru statii de 6-20 kv...pina la 2500a simplu sistem de bare montare |  |  |  | buc | 8
material:
manopera:
utilaj:
transport:
2 | W1C02A1 | Celula metalica de interior pentru statii de 6-20 kv...pina la 2500a simplu sistem de bare montare - asimilat montare pod bare |  |  |  | buc | 1
material:
manopera:
utilaj:
transport:
3 | W1C09A1 | Constructii din ol....montare in statii si posturi de transf. suporturi,stelaje,canale etc. montare |  |  |  | kg | 612
material:
manopera:
utilaj:
transport:
Pag 776
0 | 1 |  |  |  |  | 2 | 3 | 4 | 5 = 3 x 4
STADIUL FIZIC: Montare utilaj circuite primare 20kV
4 | 5891305 | Confectie metalica zincata |  |  |  | kg | 612
material:
manopera:
utilaj:
transport:
5 | W1A20A1 | Transformator de curent...pentru interior tip cih sau cirhi-75 de 10a(transf se Montare pe cablu),montare |  |  |  | buc | 7
material:
manopera:
utilaj:
transport:
6 | ATA07B | Eticheta cu inscriptie pe panou pentru aparate,montata:prin lipire |  |  |  | buc | 18
material:
manopera:
utilaj:
transport:
7 | W1ME06A# | Bara capsulata 20 KV ... - montare - |  |  |  | kg | 440
material:
manopera:
utilaj:
transport:
8 | W1MN01A# | Conductor pentru legarea la pamânt montat în interior pe suport existent ... principal, din banda de otel zincata - montare - |  |  |  | kg | 264
material:
manopera:
utilaj:
transport:
8.L | 3701512 | Banda din otel Zn 50x6mm; |  |  |  | kg | 271.92
9 | W1SA20C# | Transportul si manipularea utilajului tehnologic ...de la depozitul statiei la locul de montaj pe bucata aparat cu greutate de 0,51 - 1,0 T pe dispanta de 50 m |  |  |  | buc | 18
material:
manopera:
utilaj:
transport:
10 | TRA01A20 | Transportul rutier al...materialelor,semifabricatelor cu autobasculanta pe dist.= 20 km. |  |  |  | tona | 34.2
material:
manopera:
utilaj:
transport:
procent |  |  |  | material | manopera |  | utilaj | transport | total
Cheltuieli directe:
Recapitulatia: |  |  | Recap 1 ianuarie 2019
Alte cheltuieli directe:
Contributie asiguratorie pentru munca (CAM)
Cheltuieli indirecte
Profit
TOTAL GENERAL (fara TVA):
TVA:
TOTAL GENERAL:
STADIUL FIZIC: Montare utilaj secundare 20 kV
Pag 777
0 | 1 |  |  |  |  | 2 | 3 | 4 | 5 = 3 x 4
STADIUL FIZIC: Montare utilaj secundare 20 kV
1 | W1SC01A# | Panou, stelaj, dulap metalic (protectie, comanda, masura, semnalizare, servicii popriri etc. )...echipat |  |  |  | buc | 1
material:
manopera:
utilaj:
transport:
2 | ATE11XA | Inercarea tabl.electr.de distrib.de comanda,prot.,semnaliz.panouri sau dulapuri metalice |  |  |  | buc | 1
material:
manopera:
utilaj:
transport:
3 | W1D01C1 | Aparat electric de masura...integrator (contor electric (mono,trifazat)pentru en. el. (activ,reactiv) Montare |  |  |  | buc | 11
material:
manopera:
utilaj:
transport:
4 | W1SD02B# | Releu montat in circuite de automatizare:...frecvanta, diferential, directional, rar, distanta, osciloperturbograf, numeric complex etc. |  |  |  | buc | 14
material:
manopera:
utilaj:
transport:
5 | W1D08A | Gauriri in panou metalic pentru fixari cu...suruburi saunituri montare |  |  |  | buc | 200
material:
manopera:
utilaj:
transport:
6 | ATA05A | Executarea pe santier a decuparilor pentru aparate cu perimetrul:pina la 400 mm |  |  |  | buc | 10
material:
manopera:
utilaj:
transport:
7 | ATA05B | Executarea pe santier a decuparilor pentru aparate cu perimetrul:400-1200 mm |  |  |  | buc | 20
material:
manopera:
utilaj:
transport:
8 | ATA07B | Eticheta cu inscriptie pe panou pentru aparate,montata:prin lipire |  |  |  | buc | 20
material:
manopera:
utilaj:
transport:
9 | ATE09XA | Incercarea circuitelor secundare locale |  |  |  | buc | 14
material:
manopera:
utilaj:
transport:
10 | ATE09XB | Incercarea circuitelor secundare la distanta |  |  |  | buc | 14
material:
manopera:
utilaj:
transport:
Pag 778
0 | 1 |  |  |  |  | 2 | 3 | 4 | 5 = 3 x 4
STADIUL FIZIC: Montare utilaj secundare 20 kV
11 | ATE33XM | Incercarea echip.electron.de com.a action.elec.protectii.conect.la proc.fara inst.tehn.in functiune |  |  |  | buc | 14
material:
manopera:
utilaj:
transport:
12 | ATE33XN | Incercarea echip.electron.de com.a action.elec.permisii blocaje conect.la proc.fara inst.tehn.in fun |  |  |  | buc | 14
material:
manopera:
utilaj:
transport:
13 | ATE33XQ | Incercarea echip.electron.de com.a action.elec.comenzi cupl-dec.bucl.conect.la proc.fara inst.tehn. |  |  |  | buc | 14
material:
manopera:
utilaj:
transport:
14 | ATE33XR | Incercarea echip.electron.de com.a action.elec.semnale binare prelucr.conect.la proc.fara inst.tehn. |  |  |  | buc | 14
material:
manopera:
utilaj:
transport:
15 | TRI1AC15E1 | Descarcare materiale greutate cu ambalaje,peste...100kg dep.prin purtare pina la 10m,asez.auto-rampa,teren ctg. |  |  |  | tona | 1
material:
manopera:
utilaj:
transport:
16 | TRI1AC13E3 | Descarcare...materiale gr.c-ambalate, 10-50 kg.deplas.prin purtare pina la 10m,asez..auto-rampa,teren ct |  |  |  | tona | 2
material:
manopera:
utilaj:
transport:
17 | W1A33B | Transportul si manipularea util. tehn. de la dep. st. la loc montaj-greut....0,301-0,500t pe dist. de 50 m |  |  |  | buc | 1
material:
manopera:
utilaj:
transport:
18 | TRA03A50 | Transport rutier materiale,semifabricate cu autotractor pe pneuri cu remorca pe dist....50 km |  |  |  | tona | 3
material:
manopera:
utilaj:
transport:
procent |  |  |  | material | manopera |  | utilaj | transport | total
Cheltuieli directe:
Recapitulatia: |  |  | Recap 1 ianuarie 2019
Alte cheltuieli directe:
Contributie asiguratorie pentru munca (CAM)
Cheltuieli indirecte
Profit
TOTAL GENERAL (fara TVA):
TVA:
TOTAL GENERAL:
STADIUL FIZIC: Montare utilaj SCADA
Pag 779
0 | 1 |  |  |  |  | 2 | 3 | 4 | 5 = 3 x 4
STADIUL FIZIC: Montare utilaj SCADA
1 | W1SC01A# | Panou, stelaj, dulap metalic (protectie, comanda, masura, semnalizare, servicii popriri etc. )...echipat |  |  |  | buc | 2
material:
manopera:
utilaj:
transport:
2 | ATE11XA | Inercarea tabl.electr.de distrib.de comanda,prot.,semnaliz.panouri sau dulapuri metalice |  |  |  | buc | 2
material:
manopera:
utilaj:
transport:
3 | ATA07B | Eticheta cu inscriptie pe panou pentru aparate,montata:prin lipire |  |  |  | buc | 2
material:
manopera:
utilaj:
transport:
4 | YB01 | Diferenta pret manopera lei |  |  |  | lei | 1
material:
manopera:
utilaj:
transport:
5 | ATE09XA | Incercarea circuitelor secundare locale |  |  |  | buc | 1
material:
manopera:
utilaj:
transport:
6 | ATE09XB | Incercarea circuitelor secundare la distanta |  |  |  | buc | 1
material:
manopera:
utilaj:
transport:
7 | TRI1AC15B1 | Descarcare materiale greutate cu ambalaje,peste...100kg.dep.prin purtare pina la 10m asezare vagon-rampa categ. |  |  |  | tona | 0.5
material:
manopera:
utilaj:
transport:
8 | TRI1AC13B1 | Descarcare...materiale gr.c-ambalate 10-50 kg,deplas.prin purtare pina la 10m asezare vagon-rampa categ |  |  |  | tona | 0.5
material:
manopera:
utilaj:
transport:
9 | W1A33B | Transportul si manipularea util. tehn. de la dep. st. la loc montaj-greut....0,301-0,500t pe dist. de 50 m |  |  |  | buc | 1
material:
manopera:
utilaj:
transport:
10 | TRA03A50 | Transport rutier materiale,semifabricate cu autotractor pe pneuri cu remorca pe dist....50 km |  |  |  | tona | 0.5
material:
manopera:
utilaj:
transport:
procent |  |  |  | material | manopera |  | utilaj | transport | total
Cheltuieli directe:
Pag 780
0 | 1 |  |  |  |  | 2 | 3 | 4 | 5 = 3 x 4
STADIUL FIZIC: Montare utilaj SCADA
Recapitulatia: |  |  | Recap 1 ianuarie 2019
Alte cheltuieli directe:
Contributie asiguratorie pentru munca (CAM)
Cheltuieli indirecte
Profit
TOTAL GENERAL (fara TVA):
TVA:
TOTAL GENERAL:
STADIUL FIZIC: Montare utilaj circuite secundare servicii interne
1 | TCD09C1 | Redresor...pardoseala pina la 10 kva |  |  |  | buc | 2
material:
manopera:
utilaj:
transport:
2 | ATE08XF | Incercarea si verificarea electrica a redresorului |  |  |  | buc | 2
material:
manopera:
utilaj:
transport:
3 | RTR1PF JA | Panou de distributie de curent altenativ sau continuu...Panou de distributie de curent altenativ sau continuu - asimilat cofret baterie |  |  |  | buc | 2
material:
manopera:
utilaj:
transport:
4 | RTR1PF JA | Panou de distributie de curent altenativ sau continuu...Panou de distributie de curent altenativ sau continuu |  |  |  | buc | 2
material:
manopera:
utilaj:
transport:
5 | W1SC01A# | Panou, stelaj, dulap metalic (protectie, comanda, masura, semnalizare, servicii popriri etc. )...echipat(DSIcc1, DSIcc2, DSIca1,2,3) |  |  |  | buc | 2
material:
manopera:
utilaj:
transport:
6 | W1SC01A# | Panou, stelaj, dulap metalic (protectie, comanda, masura, semnalizare, servicii popriri etc. )...echipat(DSIcc1, DSIcc2, DSIca1,2,3) |  |  |  | buc | 1
material:
manopera:
utilaj:
transport:
7 | W1SC01A# | Panou, stelaj, dulap metalic (protectie, comanda, masura, semnalizare, servicii popriri etc. )...echipat(DSIcc1, DSIcc2, DSIca1,2,3) |  |  |  | buc | 2
material:
manopera:
utilaj:
transport:
8 | ATE11XA | Inercarea tabl.electr.de distrib.de comanda,prot.,semnaliz.panouri sau dulapuri metalice |  |  |  | buc | 5
material:
manopera:
utilaj:
transport:
Pag 781
0 | 1 |  |  |  |  | 2 | 3 | 4 | 5 = 3 x 4
STADIUL FIZIC: Montare utilaj circuite secundare servicii interne
9 | EH05C1 | Încercarea tablourilor de distributie, de comanda de protectie, de semnalizare, a pupitrelor de comanda si a cutiilor metalice cu cleme panouri metalice sau dulapuri metalice |  |  |  | buc | 5
material:
manopera:
utilaj:
transport:
10 | YB01 | Diferenta pret manopera lei |  |  |  | lei | 5
material:
manopera:
utilaj:
transport:
11 | RTR1PF EA | Tablou de distributie de 0,4 kV...tablau de distributie echiapt cu pana la 6 plecari(TIS) |  |  |  | buc | 1
material:
manopera:
utilaj:
transport:
12 | RTR1PF EC | Tablou de distributie de 0,4 kV...tablau de distributie echiapt cu 13-20 plecari(TEG) |  |  |  | buc | 1
material:
manopera:
utilaj:
transport:
13 | EH05XD | Incercarea tablouri destrib.,comanda,semnaliz.,pupitr.comanda,cutii met.cleme cutii cu cleme |  |  |  | buc | 2
material:
manopera:
utilaj:
transport:
14 | W1C01A1 | Panou, stelaj, dulap metalic pentru instalatii electrice echipat montare.(2xAC) |  |  |  | buc | 2
material:
manopera:
utilaj:
transport:
15 | W1C01A1 | Panou, stelaj, dulap metalic pentru instalatii electrice echipat montare.(TI exterior) |  |  |  | buc | 1
material:
manopera:
utilaj:
transport:
16 | W1D01C1 | Aparat electric de masura...integrator (contor electric (mono,trifazat)pentru en. el. (activ,reactiv) Montare |  |  |  | buc | 2
material:
manopera:
utilaj:
transport:
17 | ATA05A | Executarea pe santier a decuparilor pentru aparate cu perimetrul:pina la 400 mm |  |  |  | buc | 10
material:
manopera:
utilaj:
transport:
18 | ATA05B | Executarea pe santier a decuparilor pentru aparate cu perimetrul:400-1200 mm |  |  |  | buc | 10
material:
manopera:
utilaj:
transport:
Pag 782
0 | 1 |  |  |  |  | 2 | 3 | 4 | 5 = 3 x 4
STADIUL FIZIC: Montare utilaj circuite secundare servicii interne
19 | ATA07B | Eticheta cu inscriptie pe panou pentru aparate,montata:prin lipire |  |  |  | buc | 10
material:
manopera:
utilaj:
transport:
20 | ATA09XA | Mont.aparatelor si echip.locale,pe suporti met.existenti pina la 10 kg |  |  |  | buc | 5
material:
manopera:
utilaj:
transport:
21 | ATA09XB | Mont.aparatelor si echip.locale,pe suporti met.existenti 10 - 60 kg |  |  |  | buc | 5
material:
manopera:
utilaj:
transport:
22 | ATE33XP | Incercarea echip.electron.de com.a action.elec.comenzi aar conect.la proc.fara inst.tehn.in functiun |  |  |  | buc | 3
material:
manopera:
utilaj:
transport:
23 | ATE33XR | Incercarea echip.electron.de com.a action.elec.semnale binare prelucr.conect.la proc.fara inst.tehn. |  |  |  | buc | 8
material:
manopera:
utilaj:
transport:
24 | ATE33XQ | Incercarea echip.electron.de com.a action.elec.comenzi cupl-dec.bucl.conect.la proc.fara inst.tehn. |  |  |  | buc | 8
material:
manopera:
utilaj:
transport:
25 | TRI1AC15E1 | Descarcare materiale greutate cu ambalaje,peste...100kg dep.prin purtare pina la 10m,asez.auto-rampa,teren ctg. |  |  |  | tona | 2
material:
manopera:
utilaj:
transport:
26 | TRI1AC13E3 | Descarcare...materiale gr.c-ambalate, 10-50 kg.deplas.prin purtare pina la 10m,asez..auto-rampa,teren ct |  |  |  | tona | 1
material:
manopera:
utilaj:
transport:
27 | W1A33B | Transportul si manipularea util. tehn. de la dep. st. la loc montaj-greut....0,301-0,500t pe dist. de 50 m |  |  |  | buc | 5
material:
manopera:
utilaj:
transport:
28 | TRA03A50 | Transport rutier materiale,semifabricate cu autotractor pe pneuri cu remorca pe dist....50 km |  |  |  | tona | 3
material:
manopera:
utilaj:
transport:
procent |  |  |  | material | manopera |  | utilaj | transport | total
Cheltuieli directe:
Pag 783
0 | 1 |  |  |  |  | 2 | 3 | 4 | 5 = 3 x 4
STADIUL FIZIC: Montare utilaj circuite secundare servicii interne
Recapitulatia: |  |  | Recap 1 ianuarie 2019
Alte cheltuieli directe:
Contributie asiguratorie pentru munca (CAM)
Cheltuieli indirecte
Profit
TOTAL GENERAL (fara TVA):
TVA:
TOTAL GENERAL:
STADIUL FIZIC: Montare utilaj grup tratare neutru 1 si 2
1 | W1B02B1 | Transformator sau autotransformator,putere masa unitara 10001-14000kg montat exterior,montare |  |  |  | buc | 2
material:
manopera:
utilaj:
transport:
2 | W1B05D1 | Transformator putere trifaz. bobina comp. curenti capacit. montat exter. 1000kva. 3001-5000kg. montare |  |  |  | buc | 2
material:
manopera:
utilaj:
transport:
3 | W1A09C1 | Separator montat in exterior,monopolar fara c. l. p. ,tip sme-35kv de 1250a,montare |  |  |  | buc | 2
material:
manopera:
utilaj:
transport:
4 | W1A15A1 | Dispozitiv de actionare cu servomotor tip ase-1 pentru separator de exterior monopolar,montare |  |  |  | buc | 2
material:
manopera:
utilaj:
transport:
5 | W1A25A1 | Descarcator cu rezistenta variabila si rezistenta de suntare pentru exterior,tip drvs-15,20kv,montare |  |  |  | buc | 2
material:
manopera:
utilaj:
transport:
6 | W2E16A# | Cutie selectiva de sectionare montata pe stâlp, echipata cu SIST...montata pe stâlp, echipata cu SIST |  |  |  | buc | 2
material:
manopera:
utilaj:
transport:
7 | W1A33A | Transportul si manipularea util. tehn. de la dep. st. la loc montaj-greut. pina la 0,3t pe dist. de 50 m |  |  |  | buc | 6
material:
manopera:
utilaj:
transport:
8 | W1A33F | Transportul si manipularea util. tehn. de la dep. st. la loc montaj-greut. 1,001-1,250t pe dist. de 100m |  |  |  | buc | 4
material:
manopera:
utilaj:
transport:
Pag 784
0 | 1 |  |  |  |  | 2 | 3 | 4 | 5 = 3 x 4
STADIUL FIZIC: Montare utilaj grup tratare neutru 1 si 2
9 | TRI1AA01C2 | Incarcarea materialelor, grupa a-grele si marunte,prin aruncare rampa sau teren-auto categ.2 |  |  |  | tona | 16
material:
manopera:
utilaj:
transport:
10 | TRA02A50 | Transportul rutier al materialelor,semifabricatelor cu autocamionul pe dist.= 50 km. |  |  |  | tona | 16
material:
manopera:
utilaj:
transport:
11 | TRI1AA08C2 | Descarcarea materialelor,grupa a-grele si marunte prin aruncare auto-rampa,teren categ.2 |  |  |  | tona | 16
material:
manopera:
utilaj:
transport:
12 | MDTC4623025 | Transport utilaj 25 km-65121002-macara pe pneuri de 0,10-0,149 mn(10-14,9tf) |  |  |  | buc | 2
material:
manopera:
utilaj:
transport:
13 | AUT6751A1 | Automacara 5tf,hma=6,5m,deschidere max=5,5m |  |  |  | ora | 8
material:
manopera:
utilaj:
transport:
14 | W1F08A | Incercari transformator sau autotransformator trifazat de putere pina la 1,6 mva |  |  |  | buc | 2
material:
manopera:
utilaj:
transport:
15 | W1F03A | Incercari separator circuite primare tripolar 6-20 kv |  |  |  | buc | 2
material:
manopera:
utilaj:
transport:
16 | W1F03D | Incercari dispozitiv de actionare separator tip ase |  |  |  | buc | 2
material:
manopera:
utilaj:
transport:
17 | W1F06A | Incercari descarcator si contor |  |  |  | buc | 2
material:
manopera:
utilaj:
transport:
procent |  |  |  | material | manopera |  | utilaj | transport | total
Cheltuieli directe:
Pag 785
0 | 1 |  |  |  |  | 2 | 3 | 4 | 5 = 3 x 4
STADIUL FIZIC: Montare utilaj grup tratare neutru 1 si 2
Recapitulatia: |  |  | Recap 1 ianuarie 2019
Alte cheltuieli directe:
Contributie asiguratorie pentru munca (CAM)
Cheltuieli indirecte
Profit
TOTAL GENERAL (fara TVA):
TVA:
TOTAL GENERAL:
STADIUL FIZIC: Montare utilaj PSC
1 | W1C01A1 | Panou, stelaj, dulap ...metalic pentru instalatii electrice echipat montare. |  |  |  | BUCATA | 1
material:
manopera:
utilaj:
transport:
2 | ATA01A | Montarea aparatelor in panouri,dulapuri,cutii,aparent sau ingropat cu...greutatea:pina la 1 kg |  |  |  | BUCATA | 2
material:
manopera:
utilaj:
transport:
3 | 9001072 | CLEMA TERMINALA CU SURUB 2,5 MMP |  |  |  | BUCATA | 100
material:
manopera:
utilaj:
transport:
4 | 9001073 | CLEMA TERMINALA CU SURUB 4 MMP |  |  |  | BUCATA | 100
material:
manopera:
utilaj:
transport:
5 | 9001074 | CLEMA TERMINALA CU SURUB 6 MMP |  |  |  | BUCATA | 50
material:
manopera:
utilaj:
transport:
6 | 9001075 | CLEMA TERMINALA CU SURUB 10 MMP |  |  |  | BUCATA | 20
material:
manopera:
utilaj:
transport:
7 | W1C10A1 | Constructii de otel tip mecano zincate...montare |  |  |  | KG | 20
material:
manopera:
utilaj:
transport:
8 | W1D08A | Gauriri in panou metalic pentru fixari cu...suruburi saunituri montare |  |  |  | BUCATA | 30
material:
manopera:
utilaj:
transport:
Pag 786
0 | 1 |  |  |  |  | 2 | 3 | 4 | 5 = 3 x 4
STADIUL FIZIC: Montare utilaj PSC
9 | ATA07B | Eticheta cu inscriptie pe panou pentru...aparate,montata:prin lipire |  |  |  | BUCATA | 10
material:
manopera:
utilaj:
transport:
10 | ATA05A | Executarea pe santier a decuparilor pentru aparate cu...perimetrul:pina la 400 mm |  |  |  | BUCATA | 24
material:
manopera:
utilaj:
transport:
11 | W1R01B1 | Conductor...pentru legarea la pamant, montat in interior de ramificatie montare |  |  |  | KG | 10
material:
manopera:
utilaj:
transport:
12 | 9000040 | BANDA OL 37 2K 40X4MM ZINCATA |  |  |  | KG | 10
material:
manopera:
utilaj:
transport:
13 | W1A33A | Transportul si manipularea util. tehn. de la dep. st. la loc montaj-greut....pina la 0,3t pe dist. de 50 m |  |  |  | BUCATA | 8
material:
manopera:
utilaj:
transport:
14 | W1A33C | Transportul si manipularea util. tehn. de la dep. st. la loc montaj-greut....0,501-0,750t pe dist. de 50 m |  |  |  | BUCATA | 1
material:
manopera:
utilaj:
transport:
15 | TRB05A15 | Transportul materialelor prin purtat direct.materiale...comode sub 25 kg distanta 50m |  |  |  | TONE | 1
material:
manopera:
utilaj:
transport:
16 | TRA02A50 | Transportul rutier al materialelor,semifabricatelor cu autocamionul pe dist.= ...50 km |  |  |  | tona | 1
material:
manopera:
utilaj:
transport:
procent |  |  |  | material | manopera |  | utilaj | transport | total
Cheltuieli directe:
Recapitulatia: |  |  | Recap 1 ianuarie 2019
Alte cheltuieli directe:
Contributie asiguratorie pentru munca (CAM)
Cheltuieli indirecte
Profit
TOTAL GENERAL (fara TVA):
TVA:
TOTAL GENERAL:
STADIUL FIZIC: Montare utilaj BK
Pag 787
0 | 1 |  |  |  |  | 2 | 3 | 4 | 5 = 3 x 4
STADIUL FIZIC: Montare utilaj BK
1 | W1MC04C# | Post de transformare montat la sol în exterior tip modul ... prefabricat în anvelopa de beton - montare - |  |  |  | buc | 1
material:
manopera:
utilaj:
transport:
2 | W1MN13C# | Banda din otel zincata pentru priza de legare la pamânt ...montata în teren foarte tare - montare - |  |  |  | kg | 90
material:
manopera:
utilaj:
transport:
2.L | 3701414 | Banda din otel Zn 40x4mm; |  |  |  | kg | 92.7
3 | W1MN14C# | Electrod din teava de otel zincata pentru priza de legare la pamânt ...teren foarte tare |  |  |  | m | 15
material:
manopera:
utilaj:
transport:
3.L | 3701254 | Banda din otel Zn 25x4mm; |  |  |  | kg | 3
3.L | 7319521 | Electrod teava zincata 57x2,9 |  |  |  | m | 15.3
4 | TSD05A1 | Compactarea cu maiul mecanic de 150-200 Kg a umpluturilor in straturi succesive de 20-30 cm grosime,exclusiv udarea fiecarui strat in parte,umpluturile executandu-se din :...pamant necoeziv |  |  |  | 100 mc | 0.06
material:
manopera:
utilaj:
transport:
5 | EG10A1 | Cutie cu eclisa de legatura, pentru centura de împamîntare |  |  |  | buc | 2
material:
manopera:
utilaj:
transport:
6 | W1MN15A# | Îmbinarea prizei de legare la pamânt cu suruburi galvanizate.... |  |  |  | buc | 2
material:
manopera:
utilaj:
transport:
7 | TSD01B1 | Imprastierea cu lopata a pamant. afinat,strat uniform 10-30cm. gros cu sfarim. bulg. teren...teren mijlociu |  |  |  | mc | 6.49
material:
manopera:
utilaj:
transport:
8 | TSD18D1 | Umlutura compactata in santuri,pentru cablurile ingropate ale liniilor electrice de inalta tensiune,executata cu pamant provenit din :...teren foarte tare |  |  |  | mc | 6.49
material:
manopera:
utilaj:
transport:
9 | CO01A1 | Trotuar din beton simplu turnat pe loc |  |  |  | mp | 5.5
material:
manopera:
utilaj:
transport:
9.L | 2100945 | Beton de ciment B 150 stas 3622 |  |  |  | mc | 0.45
Pag 788
0 | 1 |  |  |  |  | 2 | 3 | 4 | 5 = 3 x 4
STADIUL FIZIC: Montare utilaj BK
10 | CG19A1 | Pardoseli de ciment sclivisite, pe strat de suport existent din mortar de ciment marca M 100-T de circa 2 cm grosime normal |  |  |  | mp | 5.5
material:
manopera:
utilaj:
transport:
10.L | 2101195 | Mortar tencuiala M 100 (var hidrat) s 1030 |  |  |  | mc | 0.12
11 | W2E20F# | Racordarea circuitelor electrice în tablouri la borne cu sectiunea de...150-185mmp; |  |  |  | buc | 3
material:
manopera:
utilaj:
transport:
12 | AUT6754 | Automacara 15- 19,9 tf cu brat cu zabrele |  |  |  | ora | 4
material:
manopera:
utilaj:
transport:
13 | TRA06A50 | Transportul rutier al betonului-mortarului cu autobetoniera de...5,5 mc dist.=50 km |  |  |  | tona | 1.12
material:
manopera:
utilaj:
transport:
14 | TRA04A50 | Transport rutier materiale semifabricate cu autoremorchere cu remorci treiler sub 20t pe...dis.50 km. |  |  |  | tona | 3.4
material:
manopera:
utilaj:
transport:
15 | TRA01A50 | Transportul rutier al...materialelor,semifabricatelor cu autobasculanta pe dist.= 50 km. |  |  |  | tona | 2
material:
manopera:
utilaj:
transport:
procent |  |  |  | material | manopera |  | utilaj | transport | total
Cheltuieli directe:
Recapitulatia: |  |  | Recap 1 ianuarie 2019
Alte cheltuieli directe:
Contributie asiguratorie pentru munca (CAM)
Cheltuieli indirecte
Profit
TOTAL GENERAL (fara TVA):
TVA:
TOTAL GENERAL:
STADIUL FIZIC: Sistem de securitate perimetrala
1 | EA01E3 | Tub izolant IP, din policlorura de vinil neplastifiata, IPY, montat îngropat sau aparent, având diametrul exterior de 18 mm, montat aparent pe dibluri de material plastic |  |  |  | m | 100
material:
manopera:
utilaj:
transport:
Pag 789
0 | 1 |  |  |  |  | 2 | 3 | 4 | 5 = 3 x 4
STADIUL FIZIC: Sistem de securitate perimetrala
2 | 20011918 | Tub PVC D=16 mm |  |  |  | m | 40
material:
manopera:
utilaj:
transport:
3 | 5759516 | Canal protectie cabluri 60x100 |  |  |  | m | 10
material:
manopera:
utilaj:
transport:
4 | 5759517 | Canal protectie cabluri 15x15 / 25x25 |  |  |  | m | 50
material:
manopera:
utilaj:
transport:
5 | EA13A3 | Tub izolant, usor protejat, flexibil, cu învelis de material plastic, având diametrul nominal de d=19 mm |  |  |  | m | 1200
material:
manopera:
utilaj:
transport:
6 | 6704127 | Tub flexibil plastirol D 26 x 22 ni 3990 |  |  |  | m | 350
material:
manopera:
utilaj:
transport:
7 | 6704139 | Tub flexibil plastirol D 36 x 32 ni 3990 |  |  |  | m | 825
material:
manopera:
utilaj:
transport:
8 | 6704103 | Tub flexibil plastirol D 19 x 15 ni 3990 |  |  |  | m | 25
material:
manopera:
utilaj:
transport:
9 | EA01A2 | Tub izolant IP, din policlorura de vinil neplastifiata, IPY, montat îngropat sau aparent, având diametrul exterior de 16 mm, montat îngropat |  |  |  | m | 25
material:
manopera:
utilaj:
transport:
10 | 20011918 | Tub PVC D=16 mm |  |  |  | m | 25
material:
manopera:
utilaj:
transport:
11 | EC09A1 | Cablu coaxial, introdus în tuburi sau tevi existente inclusiv identificarea traseului de tuburi existente si desfasurarea portiunilor de tub infundat cu ipsos sau ciment |  |  |  | m | 1200
material:
manopera:
utilaj:
transport:
Pag 790
0 | 1 |  |  |  |  | 2 | 3 | 4 | 5 = 3 x 4
STADIUL FIZIC: Sistem de securitate perimetrala
12 | TCA14G1 | Instalarea cablurilor de telecomunicatii...in cladire in tub existent: |  |  |  | km | 0.2
material:
manopera:
utilaj:
transport:
13 | TCA14X1 | Instalarea cablurilor de telecomunicatii...in sant la 1,00 m adincime mecanizat |  |  |  | km | 0.05
material:
manopera:
utilaj:
transport:
14 | TCC28A1 | Cablu coaxial pentru instalatii radio si telecomunicatii, cu diametrul de pâna ia 20 mm...montare |  |  |  | m | 130
material:
manopera:
utilaj:
transport:
15 | 4700026 | Cablu semnalizare incendiu JBY(St)Y 1x2x0,8 |  |  |  | m | 125
material:
manopera:
utilaj:
transport:
16 | 4700027 | Cablu semnalizare efractie 4x0,25 / 6x0,25 |  |  |  | m | 125
material:
manopera:
utilaj:
transport:
17 | 4700028 | Cablu coaxial dublu ecranat RG 59 cupru |  |  |  | m | 100
material:
manopera:
utilaj:
transport:
18 | 4700029 | Cablu microcoaxial 75 Ohmi |  |  |  | m | 30
material:
manopera:
utilaj:
transport:
19 | 4700030 | Cablu alimentare 12V tip MYYM 2x1 |  |  |  | m | 400
material:
manopera:
utilaj:
transport:
20 | 4700031 | Cablu alimentare 220V tip MYYM 3x1,5 |  |  |  | m | 400
material:
manopera:
utilaj:
transport:
21 | 4700032 | Cablu transmisie date JY(ST)Y 4x2x0,8 |  |  |  | m | 850
material:
manopera:
utilaj:
transport:
Pag 791
0 | 1 |  |  |  |  | 2 | 3 | 4 | 5 = 3 x 4
STADIUL FIZIC: Sistem de securitate perimetrala
22 | 4700033 | Cablu transmisie date JY(ST)Y 3x2x0,8 |  |  |  | m | 450
material:
manopera:
utilaj:
transport:
23 | 4700034 | Cablu transmisie date dublu ecranat F/UTP cat 5 |  |  |  | m | 300
material:
manopera:
utilaj:
transport:
24 | 4700035 | Cablu transmisie date dublu ecranat S/FTP cat 6A/7 |  |  |  | m | 750
material:
manopera:
utilaj:
transport:
25 | 4700037 | Cablu transmisie date ecranat FTP cat 6 |  |  |  | buc | 1
material:
manopera:
utilaj:
transport:
26 | TCA28S1 | Elemente de protejare a instalatiilor de telecomunicatii...continuitatea electrica a mantalei si armaturii sau ecranului |  |  |  | buc | 32
material:
manopera:
utilaj:
transport:
27 | TCA16M1 | Inchiderea jonctiunilor la cabluri de telecomunicatie...lucrari auxiliare:pregatirea capete cablu manta pvc |  |  |  | buc | 32
material:
manopera:
utilaj:
transport:
28 | TCA28P1 | Elemente de protejare a instalatiilor de telecomunicatii...priza de pamant pentru telecomunicatii cu electrod tip d |  |  |  | buc | 12
material:
manopera:
utilaj:
transport:
29 | EH01A1 | Încercarea cablurilor de energie electrica, de maximum 1 kV |  |  |  | buc | 32
material:
manopera:
utilaj:
transport:
30 | ATD01A3 | Teava din ol montata prin insurubare pentru prot. cabl. electr. si a tevilor de impuls,cu dn: 1/2 |  |  |  | m | 40
material:
manopera:
utilaj:
transport:
31 | W3H06A1 | Stalp transmisie aeriana traversa simpla |  |  |  | buc | 8
material:
manopera:
utilaj:
transport:
Pag 792
0 | 1 |  |  |  |  | 2 | 3 | 4 | 5 = 3 x 4
STADIUL FIZIC: Sistem de securitate perimetrala
32 | ATE11J | Teste si incercari: verificare corectitudine montaj |  |  |  | buc | 8
material:
manopera:
utilaj:
transport:
33 | TCB38B1 | Forma de cablu la C.T.A. Pentaconta...multipla |  |  |  | buc | 32
material:
manopera:
utilaj:
transport:
34 | ED08A1 | Priza bipolara, simpla sau dubla, constructie normala sau constructie impermeabila (flans), cu sau fara contact de protectie (nul), montata îngropat |  |  |  | buc | 16
material:
manopera:
utilaj:
transport:
35 | TCA28Q1 | Elemente de protejare a instalatiilor de telecomunicatii...priza de pamant pentru telecomunicatii, masuratori |  |  |  | buc | 11
material:
manopera:
utilaj:
transport:
36 | TCA22C1 | Cutie terminala pentru cabluri urbane...stalp debeton |  |  |  | buc | 11
material:
manopera:
utilaj:
transport:
37 | TCB19E3 | Completarea echipamentului în C.T.A. tip Pentaconta...jacuri |  |  |  | buc | 30
material:
manopera:
utilaj:
transport:
38 | TCC23A1 | Instalatie de televiziune în circuit închis...camera videocaptoare montare |  |  |  | buc | 2
material:
manopera:
utilaj:
transport:
39 | TCD09C1 | Redresor...pardoseala pina la 10 kva |  |  |  | buc | 1
material:
manopera:
utilaj:
transport:
40 | TCC23B1 | Instalatie de televiziune în circuit închis...monitor videocamontare |  |  |  | buc | 1
material:
manopera:
utilaj:
transport:
41 | TCC23D1 | Instalatie de televiziune în circuit închis...instalatie de televiziune în circuit închis, montare |  |  |  | buc | 1
material:
manopera:
utilaj:
transport:
Pag 793
0 | 1 |  |  |  |  | 2 | 3 | 4 | 5 = 3 x 4
STADIUL FIZIC: Sistem de securitate perimetrala
42 | TCD08A1 | Tablou de electroatimentare pentru telecomunicatii tip dulap...0,25 la 0,54 |  |  |  | buc | 1
material:
manopera:
utilaj:
transport:
43 | TCD09A1 | Redresor...panou sau rama |  |  |  | buc | 16
material:
manopera:
utilaj:
transport:
44 | EA16D1 | Doza de derivatie, pentru cabluri sau tevi de instalatii, montata în mediu normal, tip NBU-PG 21 |  |  |  | buc | 2
material:
manopera:
utilaj:
transport:
44.L | 7318987 | Doza de derivatie pentru cabluri sau tevi inst.tip:nbu pg16 |  |  |  | buc | 2
45 | EA18A1 | Doza centralizatoare, din tabla, pentru conductori, montati în tuburile coloanelor individuale sau colective, având dimensiunile de 200x100x100 mm |  |  |  | buc | 11
material:
manopera:
utilaj:
transport:
46 | TCB02A1 | Centrala telefonica de întreprindere...5 tr. si 25 linii cu aparat operator |  |  |  | buc | 1
material:
manopera:
utilaj:
transport:
47 | TCB02B1 | Centrala telefonica de întreprindere...10 tr. si 50 linii cu aparat operator |  |  |  | buc | 1
material:
manopera:
utilaj:
transport:
48 | TCB07A1 | Schimbator pentru semnalizare, paza si incendiu...10 linii |  |  |  | buc | 3
material:
manopera:
utilaj:
transport:
49 | TCB05B1 | Cutie de alarma, pentru C.T.A....generala |  |  |  | buc | 22
material:
manopera:
utilaj:
transport:
50 | ATA01B | Montarea aparatelor in panouri,dulapuri,cutii,aparent sau ingropat cu greutatea:1-5 kg |  |  |  | buc | 4
material:
manopera:
utilaj:
transport:
51 | TCB05B1 | Cutie de alarma, pentru C.T.A....generala |  |  |  | buc | 4
material:
manopera:
utilaj:
transport:
Pag 794
0 | 1 |  |  |  |  | 2 | 3 | 4 | 5 = 3 x 4
STADIUL FIZIC: Sistem de securitate perimetrala
52 | TCB08A1 | Avertizor de incendiu (manual sau automat)...normala,montata pe zid sau stalp |  |  |  | buc | 3
material:
manopera:
utilaj:
transport:
53 | ATA03B | Montarea panourilor, pupitrelor,dulapurilor,cutiilor cu greutatea de:30-60 kg |  |  |  | buc | 2
material:
manopera:
utilaj:
transport:
54 | CK25C1 | Diverse accesorii pentru tamplarie broasca aplicata sistem yale |  |  |  | buc
material:
manopera:
utilaj:
transport:
55 | TCB33C1 | Aparataj auxiliar pentru post telefonic...priza de perete cu 3 contacte |  |  |  | buc | 2
material:
manopera:
utilaj:
transport:
56 | TCB09C1 | Centrala de dispecer...60 linii tip standard cu relee |  |  |  | buc | 1
material:
manopera:
utilaj:
transport:
57 | TCA23H1 | Dulapuri si cutii terminale pentru cabluri interurbane...cap cablu coaxial pentru statie |  |  |  | buc | 1
material:
manopera:
utilaj:
transport:
58 | TCC03C1 | Rama pentru echipament de amplificare...pentru sisteme pe cablu (peste 6khz) |  |  |  | buc | 2
material:
manopera:
utilaj:
transport:
59 | ED10C1 | Buton de actionare si comanda de anulare, cu releu pentru instalatie de semnalizare, optica, montat îngropat |  |  |  | buc | 2
material:
manopera:
utilaj:
transport:
59.L | 5500706 | Buton lumina simbol 0184 10 A ,250 v |  |  |  | buc | 2.02
60 | TCB19E2 | Completarea echipamentului în C.T.A. tip Pentaconta...sonerie |  |  |  | buc | 5
material:
manopera:
utilaj:
transport:
61 | ATA02A | Montarea aparatelor pe console sau suporti metalici,avand greutatea de:pina la 1 kg |  |  |  | buc | 10
material:
manopera:
utilaj:
transport:
Pag 795
0 | 1 |  |  |  |  | 2 | 3 | 4 | 5 = 3 x 4
STADIUL FIZIC: Sistem de securitate perimetrala
62 | TCB53A1 | Repartitor de perete...tip re-7071 de 20 linii |  |  |  | buc | 1
material:
manopera:
utilaj:
transport:
63 | TCB19B1 | Completarea echipamentului în C.T.A. tip Pentaconta...relee |  |  |  | buc | 4
material:
manopera:
utilaj:
transport:
64 | ATE25A02 | Teste si verificari: verificarea sist. alarmare cuam. module de linie neconectate la detectoare(nr. module linie x n ore) |  |  |  | buc | 1
material:
manopera:
utilaj:
transport:
65 | ATE25A03 | Teste si verificari: verificarea sist alarmare cuam detectoare de incendiu de efractie neconectate la centr(nr detect x n ore |  |  |  | buc | 8
material:
manopera:
utilaj:
transport:
66 | ATE25B03 | Teste si verificari: verificarea sist alarmare cuam detectoare conectare lacentrala nr total detectoare x n ore |  |  |  | buc | 40
material:
manopera:
utilaj:
transport:
67 | ATE26B02 | Telemecanica alarmare cu modul linie conectare la detectoare nr module linie x n ore |  |  |  | buc | 1
material:
manopera:
utilaj:
transport:
68 | ATE25A02 | Teste si verificari: verificarea sist. alarmare cuam. module de linie neconectate la detectoare(nr. module linie x n ore) |  |  |  | buc | 1
material:
manopera:
utilaj:
transport:
69 | ATE25A03 | Teste si verificari: verificarea sist alarmare cuam detectoare de incendiu de efractie neconectate la centr(nr detect x n ore |  |  |  | buc | 4
material:
manopera:
utilaj:
transport:
70 | ATE25B03 | Teste si verificari: verificarea sist alarmare cuam detectoare conectare lacentrala nr total detectoare x n ore |  |  |  | buc | 4
material:
manopera:
utilaj:
transport:
71 | ATE26B02 | Telemecanica alarmare cu modul linie conectare la detectoare nr module linie x n ore |  |  |  | buc | 1
material:
manopera:
utilaj:
transport:
Pag 796
0 | 1 |  |  |  |  | 2 | 3 | 4 | 5 = 3 x 4
STADIUL FIZIC: Sistem de securitate perimetrala
72 | TCA27A1 | Masuratori finale si pasportizare la cabluri coaxiale...1,2/4,4 mm |  |  |  | buc | 1
material:
manopera:
utilaj:
transport:
73 | TCC23C1 | Instalatie de televiziune în circuit închis...pupitru sau dulap de comanda, inclusiv dispozitivele de telecom montare |  |  |  | buc | 1
material:
manopera:
utilaj:
transport:
| ATE27A02 | Verificarea echipamentelor electronice de semnalizare si module constr neconectate la proces nr placi xn ore |  |  |  | buc | 4
material:
manopera:
utilaj:
transport:
| TCC07E1 | Masuratori finale si punere în functiune, echipamente de curenti purtatori...sisteme de 3 cai pe circuite aeriene cu parametri conform normelor |  |  |  | buc | 1
material:
manopera:
utilaj:
transport:
| TCC32B1 | Masuratori finale ae punere în functiune a echipamentului...radiorelee aflate in doua statii alaturate |  |  |  | buc
material:
manopera:
utilaj:
transport:
| EH06B1 | Proba la pod rulant de 72 ore pe total ansamblu |  |  |  | buc | 4
material:
manopera:
utilaj:
transport:
procent |  |  |  | material | manopera |  | utilaj | transport | total
Cheltuieli directe:
Recapitulatia: |  |  | Recap 1 ianuarie 2019
Alte cheltuieli directe:
Contributie asiguratorie pentru munca (CAM)
Cheltuieli indirecte
Profit
TOTAL GENERAL (fara TVA):
TVA:
TOTAL GENERAL:
TOTAL Cheltuieli directe:
TOTAL Recapitulatie:
TOTAL GENERAL (fara TVA):
TVA:
TOTAL GENERAL:
Pag 797
0 | 1 |  |  |  |  | 2 | 3 | 4 | 5 = 3 x 4
1 euro = lei , curs la data de
Executant, Proiectant,
Raport generat cu ISDP , www.devize.ro, e-mail: office@intersoft.ro, tel.: 0749 050.404