## Page1
Pag 816
OBIECTIV: |  | Modernizare statii DGG etapa 4 sc 1 - ian 2026 lot 2
OBIECTUL: |  | St 110/20 kV Roman Vest sc 1
Beneficiar: |  | SC DELGAZ GRID SA
Proiectant: |  | SC DELGAZ GRID SA |  |  |  | Proiect: __________________ |  |  |  | nr: ___
Executant: |  | ________________________________________ |  |  |  | Plansa: __________________ |  |  |  | nr: ___
Faza: SF
C6co - LISTA cuprinzand consumurile de resurse materiale cumulat pe obiect
2023-08-29
Nr. crt. | Denumirea resursei materiale |  | U.M. | Consumul cuprins in oferta | Pret unitar (exclusiv TVA) -lei- |  | Valoarea (exclusiv TVA) -lei- | Furnizorul |  |  | Greu- tatea -tone-
0 | 1 |  | 2 | 3 | 4 |  | 5 = 3 x 4 | 6 |  |  | 7
1 | 7300045 Acetilena |  | kg | 7.1 |  |  |  | DataConstruct
2 | 7300057 Acetona tehn cal I stas 6366-69 |  | kg | 144.4 |  |  |  | DataConstruct
3 | 7300057 Acetona tehn cal I stas 6366-69 |  | kg | 6.2 |  |  |  | Pret Excel
4 | 7300057 Acetona tehnica calitate i stas 6366-69 |  | kg | 3 |  |  |  | Pret Excel
5 | 7300112 Acid azotic tehnic stas 447-64tip 96 conc.min 96,5% |  | kg | 1.2 |  |  |  | DataConstruct
6 | 7300198 Acid oxalic tehnic calitatea 1 continut minim 99% |  | kg | 6.07 |  |  |  | DataConstruct
7 | 6621569 Adeband |  | mp | 1.28 |  |  |  | DataConstruct
8 | 7301116 Alcool etilic.rafinat de 95grdstas 14-49 |  | l | 0.26 |  |  |  | DataConstruct
9 | 7301087 Alcool metilic tehnic (miez) ni 98-52 |  | kg | 0.2 |  |  |  | Pret Excel
10 | 7301128 Alcool metilic(metanol)ch3oh |  | kg | 3 |  |  |  | DataConstruct
11 | 7301178 Alcool tehnic 94 mia ni 614-61 |  | l | 1.2 |  |  |  | DataConstruct
12 | 7301142 Alcool tehnic de 90 grd,mia-ni614-61 |  | l | 0.02 |  |  |  | DataConstruct
13 | 7301154 Alcool tehnic de 94 grd mia-ni614-61 |  | l | 3.09 |  |  |  | DataConstruct
14 | 5904782 Aliaj de lipit staniu-plumb marca lp 60 |  | kg | 36.26
15 | 5904770 Aliaj de lipit staniu-plumb lp30 |  | kg | 0.79 |  |  |  | Pret Excel
16 | 5904768 Aliaj de lipit staniu-plumb lp37 |  | kg | 7.81 |  |  |  | Pret Excel
17 | 5904756 Aliaj de lipit staniu-plumb lp50 |  | kg | 1.2
18 | 5904809 Aliaj de lipit staniu-plumb marca lp 30g |  | kg | 16.55 |  |  |  | Pret Excel
19 | 5904782 Aliaj de lipit staniu-plumb marca lp 60 |  | kg | 2.39 |  |  |  | Pret Excel
20 | 5904744 Aliaj de lipit tlp st-40 pb d2 |  | kg | 0.71
21 | 5904811 Aliaj staniu-zinc (sn 65%, zn35%) |  | kg | 2.4 |  |  |  | DataConstruct
Pag 817
LISTA cuprinzand consumurile de resurse materiale
0 | 1 |  | 2 | 3 | 4 |  | 5 = 3 x 4 | 6 |  |  | 7
22 | 5904811 Aliaj staniu-zinc (sn 65%, zn35%) |  | kg | 1.05 |  |  |  | Pret Excel
23 | 20019482 Amorsa sistem tencuiala de asanare, WTA HASIT Saniergrund |  | l | 16.42 |  |  |  | DataConstruct
24 | 20012678 Apa |  | l | 1072
25 | 4100116202818 Apa |  | mc | 8.06
26 | 6202894 Apa |  | mc | 3.5
27 | 6202806 Apa industriala pentru lucr.drumuri-terasamente in cisterne |  | mc | 67.01 |  |  |  | DataConstruct
28 | 6202806 Apa industriala pentru lucr.drumuri-terasamente in cisterne |  | mc | 37.7 |  |  |  | Pret de referinta
29 | 6202806 Apa industriala pentru lucr.drumuri-terasamente in cisterne |  | mc | 2.17 |  |  |  | Pret Excel
30 | 6202806 Apa industriala pentru lucr.drumuri-terasamente in cisterne |  | mc | 3.2 |  |  |  | Pret meu
31 | 6202806 Apa industriala pentru lucrari drumuri-terasamente in cisterne |  | mc | 2.03 |  |  |  | Pret Excel
32 | 6202818 Apa industriala pentru mortare si betoane de la retea |  | mc | 6.11 |  |  |  | Pret Excel
33 | 6202818 Apa industriala pentru mortare si betoane de la retea |  | mc | 23.4 |  |  |  | Pret meu
34 | 6202818 Apa industriala pentru mortare si betoane de la retea |  | mc | 21.92 |  |  |  | DataConstruct
35 | 6202818 Apa industriala pentru mortare si betoane de la retea |  | mc | 1.41 |  |  |  | Pret de referinta
36 | 6202820 Apa potabila |  | mc | 0.03 |  |  |  | DataConstruct
37 | 7302419 Apa stop |  | kg | 84.25 |  |  |  | Pret Excel
38 | 4100117302419 Apastop |  | kg | 3 |  |  |  | Pret Excel
39 | 6109913 Aracet dp 25 mich ni 1345-64 |  | kg | 214.88 |  |  |  | DataConstruct
40 | 6109872 Aracet tip E 50 (poliacetat de vinil tip E ) |  | kg | 48 |  |  |  | DataConstruct
41 | 2205501 Argila comuna pentru constructii |  | mc | 35
42 | 6433780 Armatura in prefabr beton pc 52 peste 10 mm barem |  | kg | 500
43 | 20019297 Armatura in prefabricate de beton pc 52 peste 10 mm barem |  | kg | 24 |  |  |  | Pret excel
44 | 5212311 Armatura leg.lea.clema crest. cond.ol-al 185/32-43 mmp |  | buc | 0.09 |  |  |  | DataConstruct
45 | 7302574 Armatura repartitor de perete tip re-7071 |  | buc | 1
46 | 7303889 Ata de cismarie,fiarta (ceruita) stas 1369-67 |  | kg | 3.11 |  |  |  | DataConstruct
47 | 2205680 Azbest crisolitic de orsova fulgi cal 2 s 3315 |  | kg | 12.51 |  |  |  | Pret de referinta
48 | 5904536 Azot gazos imbuteliat calitatea i |  | mc | 0.1 |  |  |  | DataConstruct
49 | 7305162 Bada poliesterice ni 58006-73termocontractabile |  | m | 2400 |  |  |  | DataConstruct
50 | 2200393 Balast nespalat de riu 0-70 mm |  | mc | 1.53 |  |  |  | DataConstruct
Pag 818
LISTA cuprinzand consumurile de resurse materiale
0 | 1 |  | 2 | 3 | 4 |  | 5 = 3 x 4 | 6 |  |  | 7
51 | 2200379 Balast sortat spalat de mal 0-70 mm |  | mc | 89.64 |  |  |  | DataConstruct
52 | 7304405 Banda adeziva pet 25 mm 4065 |  | m | 48
53 | 7304417 Banda adeziva PVC 38 mm ni 4065-68 |  | m | 32 |  |  |  | DataConstruct
54 | 7304417 Banda adeziva PVC 38 mm ni 4065-68 |  | m | 27.11 |  |  |  | Pret Excel
55 | 6621454 Banda adeziva vulco role import |  | buc | 47 |  |  |  | DataConstruct
56 | 6621454 Banda adeziva vulco role import |  | buc | 18 |  |  |  | Pret Excel
57 | 3704853 Banda aluminiu M 1 x 20 al99,5 s5681 |  | kg | 36.49 |  |  |  | DataConstruct
58 | 3704853 Banda aluminiu M 1 x 20 al99,5 s5681 |  | kg | 6.4 |  |  |  | Pret Excel
59 | 6716953 Banda avertizoare inscriptionata din PVC 250mm latime |  | kg | 74.88
60 | 6719826 Banda avertizoare neinscriptionata din PVC 250mm latime |  | kg | 74.88
61 | 3701518 Banda de otel 20x3mm zn |  | kg | 110.8 |  |  |  | DataConstruct
62 | 3706112 Banda din cupru o cl.a 0,50x 18 cu99,95 s 427 |  | kg | 2.7 |  |  |  | DataConstruct
63 | 3706320 Banda din cupru o cl.a 1 x 20 cu99,95 s 427 |  | kg | 22.4 |  |  |  | DataConstruct
64 | 3706394 Banda din cupru o cl.a 1 x160 cu99,95 s 427 |  | kg | 0.7 |  |  |  | Pret Excel
65 | 3701254 Banda din otel Zn 25x4mm; |  | kg | 3 |  |  |  | Pret de referinta
66 | 3701414 Banda din otel Zn 40x4mm; |  | kg | 145.1 |  |  |  | Pret de referinta
67 | 3701509 Banda din otel Zn 40x5mm; |  | kg | 221.2 |  |  |  | DataConstruct
68 | 3701512 Banda din otel Zn 50x6mm; |  | kg | 1056.38 |  |  |  | DataConstruct
69 | 3701320 Banda din otel lam.cald s908 4 x 30 OL 37-1n |  | kg | 6
70 | 3701411 Banda din otel lam.cald s908 4 x 40 OL 37-1n |  | kg | 69.1
71 | 3700053 Banda din otel lam.cald s908 2 x 20 OL 37-1n |  | kg | 0.17 |  |  |  | Pret Excel
72 | 3700390 Banda din otel lam.cald s908 3 x 30 OL 37-1n |  | kg | 23.52 |  |  |  | Pret Excel
73 | 3701344 Banda din otel lam.cald s908 4 x 30 OL 37-1k |  | kg | 3 |  |  |  | Pret Excel
74 | 3701411 Banda din otel lam.cald s908 4 x 40 OL 37-1n |  | kg | 3 |  |  |  | Pret Excel
75 | 3701415 Banda din otel zincat ol-zn 40x4mm |  | kg | 20 |  |  |  | DataConstruct
76 | 7304443 Banda izol.neimpregn.20mm, taiata din tes.miu-nii 22407 |  | m | 7.6 |  |  |  | DataConstruct
77 | 6621519 Banda izolatoare din pinza cauc.tip pc 10mx10mm s 3658 |  | m | 164 |  |  |  | DataConstruct
Pag 819
LISTA cuprinzand consumurile de resurse materiale
0 | 1 |  | 2 | 3 | 4 |  | 5 = 3 x 4 | 6 |  |  | 7
78 | 6621519 Banda izolatoare din pinza cauc.tip pc 10mx10mm s 3658 |  | m | 28 |  |  |  | Pret Excel
79 | 6621533 Banda izolatoare din pinza cauc.tip pc 10mx20mm s 3658 |  | m | 186.88 |  |  |  | DataConstruct
80 | 6621533 Banda izolatoare din pinza cauc.tip pc 10mx20mm s 3658 |  | m | 12.8 |  |  |  | Pret de referinta
81 | 6621533 Banda izolatoare din pinza cauc.tip pc 10mx20mm s 3658 |  | m | 1 |  |  |  | Pret Excel
82 | 7304467 Banda matase vegetala lacuita latimea 15 mm |  | m | 1 |  |  |  | Pret Excel
83 | 7304481 Banda matase vegetala lacuita latimea 25 mm |  | m | 360 |  |  |  | DataConstruct
84 | 9000040 BANDA OL 37 2K 40X4MM ZINCATA |  | KG | 10 |  |  |  | Pret de referinta
85 | 3701517 Banda otel OL 37 20x1mm zn |  | kg | 1.89 |  |  |  | DataConstruct
86 | 6718520 Banda p.v.c. tip sterling 20 x 0,5 mm |  | kg | 18.32 |  |  |  | DataConstruct
87 | 6718520 Banda p.v.c. tip sterling 20 x 0,5 mm |  | kg | 0.4 |  |  |  | Pret Excel
88 | 6720834 Banda perforata pvc |  | kg | 3.36 |  |  |  | Pret de referinta
89 | 6621534 Banda PVC termocontractibila tip j1, latime 20mm |  | m | 290
90 | 7304522 Banda teflon nesinterizat pentru filete (role 12x0,04 m) |  | buc | 0.04 |  |  |  | DataConstruct
91 | 6621442 Banda vegetala 30 mm |  | m | 0.96 |  |  |  | DataConstruct
92 | 3541768 Bara aluminiu drept trasa hd 60 x 10 al 99,5 s3322$ |  | kg | 54 |  |  |  | DataConstruct
93 | 3541782 Bara aluminiu drept trasa hd 80 x 10 al 99,5 s3322$ |  | kg | 12 |  |  |  | DataConstruct
94 | 3548940 Bara capsulata gata confectionata |  | kg | 444.4
95 | 7304558 Bara de otel,ghiventata cu fi-let metalic de 16 mm d |  | m | 54.6 |  |  |  | DataConstruct
96 | 3526964 Bara drept. cupru 40 x 10 mm |  | kg | 115 |  |  |  | Pret excel
97 | 3527073 Bara drept. cupru 60 x 10 mm |  | kg | 64 |  |  |  | Pret excel
98 | 3541678 Bara dreptunghiulara trasa hd 40x10 al 99,5%; 770a |  | kg | 15.12
99 | 7305071 Baterie 3r 12 de 4,5v stas 808 |  | buc | 0 |  |  |  | DataConstruct
100 | 7305057 Baterie r61-1,5v stas 808-78 |  | buc | 0.22 |  |  |  | DataConstruct
101 | 4201299 Baterie stativa monocom lavoar cromata par sal cod 11001 |  | buc | 4 |  |  |  | DataConstruct
102 | 6200535 Benzina de extractie tip 80/120 s 45 |  | litru | 0.45 |  |  |  | Furnizor WinDev
103 | 6200535 Benzina de extractie tip 80/120 s 45 |  | l | 130.41
Pag 820
LISTA cuprinzand consumurile de resurse materiale
0 | 1 |  | 2 | 3 | 4 |  | 5 = 3 x 4 | 6 |  |  | 7
104 | 6200573 Benzina auto neetilata tip co/r 75 normala s 176 |  | l | 153.05
105 | 6200585 Benzina auto neetilata tip co/r 75 normala s 176 |  | kg | 8.99
106 | 6200597 Benzina auto neetilata tip co/r 90 regular s 176 |  | kg | 50.75 |  |  |  | DataConstruct
107 | 6200535 Benzina de extractie tip 80/120 s 45 |  | l | 17.41 |  |  |  | Pret Excel
108 | 20026379 Beton aplicatie- Beton rutier BCR4.5I42.5RS2/31 |  | mc | 1
109 | 2100945 Beton de ciment B 150 stas 3622 |  | mc | 19.26 |  |  |  | Pret de referinta
110 | 2100971 Beton de ciment B 300 stas 3622 |  | mc | 39.01 |  |  |  | Pret de referinta
111 | 2100995 Beton de ciment B 400 stas 3622 |  | mc | 49.28 |  |  |  | DataConstruct
112 | 2100969 Beton de ciment B 250 stas 3622 |  | mc | 41.27 |  |  |  | Pret de referinta
113 | 2100995 Beton de ciment B 400 stas 3622 |  | mc | 47.28
114 | 2100983 Beton de ciment cls C 20/25 ( BC25/B330) |  | mc | 8.2
115 | 20019232 Beton marfa C 12/15 – Bc 15 (B 200) T3 f 16 P410 cu aditiv |  | mc | 40.3 |  |  |  | Pret de referinta
116 | 2100914 Beton marfa clasa C 25/20 ( BC25/B330) |  | mc | 14.78
117 | 20019214 Beton marfa clasa C 6/7,5 (Bc7,5) (B100) cu balast cu granulatia pina la 31 mm |  | mc | 1
118 | 2901167 Bile manele D = 7-11cm L = 2-6m rasinoase s.1040 |  | mc | 0.1 |  |  |  | Pret meu
119 | 2600206 Bitum pentru drumuri tip D 80/120 stas 754 |  | kg | 18.95 |  |  |  | Pret de referinta
120 | 2600220 Bitum pentru drumuri tip D 180/200 s 754 |  | kg | 0.47
121 | 2600177 Bitum pentru drumuri tip D 25/ 40 s 754 |  | kg | 105.95 |  |  |  | Pret Excel
122 | 2600048 Bitum pentru mat.+lucr.hidroizolatii tip h 80/90 s7064 |  | kg | 190.34 |  |  |  | DataConstruct
123 | 2600048 Bitum pentru mat.+lucr.hidroizolatii tip h 80/90 s7064 |  | kg | 910.35
124 | 2600036 Bitum pentru materiale si lucrari pentru hidroizolatii tip h 68/75 s 7064 |  | kg | 20.48 |  |  |  | DataConstruct
125 | 2600036 Bitum pentru materiale si lucrari pentru hidroizolatii tip h 68/75 s 7064 |  | kg | 2924
126 | 2600294 Bitum pentru prot conductelor metal ingropate spp 70 s 2484 |  | kg | 0.63 |  |  |  | DataConstruct
127 | 5893464 Bolt de impuscat |  | buc | 4 |  |  |  | DataConstruct
128 | 5893488 Bolt special fix.impusc.pereti D = 8 |  | buc | 6.62 |  |  |  | DataConstruct
129 | 2205277 Bordura dreapta gri 500x100x150mm |  | buc | 70 |  |  |  | Pret de referinta
Pag 821
LISTA cuprinzand consumurile de resurse materiale
0 | 1 |  | 2 | 3 | 4 |  | 5 = 3 x 4 | 6 |  |  | 7
130 | 6426232 Borna beton indic cabl tc tip acu lung de 0,8 m |  | buc | 0.15
131 | 6426220 Borna beton indic cabl tc tip acu lung de 1,5 m |  | buc | 0.18 |  |  |  | DataConstruct
132 | 5211367 Bratara de fixare pe suport |  | kg | 50 |  |  |  | Pret excel
133 | 6311040 Bratara cutie de derivatie pe stilp centrifugat de iluminat de 5,1 m |  | buc | 9
134 | 6311045 Bratara cutie de derivatie pe stilp din teava de 5m |  | buc | 20 |  |  |  | DataConstruct
135 | 5216197 Bratara din OL pentru paftalat cablu tc pe st de beton |  | buc | 33 |  |  |  | DataConstruct
136 | 6311982 Bratara din otel zinc pentru burlane (semirotunde sau drept) |  | buc | 46.8
137 | 6311944 Bratara OL benzi 20x2 mm 40x2 mm |  | buc | 2 |  |  |  | DataConstruct
138 | 7306300 Bratara otel pentru cutii terminale ru-004 |  | buc | 11
139 | 6311889 Bratara simpla 1 cirje mare |  | buc | 24
140 | 4204070 Bratara tevi instalatii apa si gaze 1 |  | buc | 10 |  |  |  | Pret Excel
141 | 4204044 Bratara tevi instalatii apa si gaze 3/4 |  | buc | 7 |  |  |  | Pret Excel
142 | 7306350 Bratara zincata pentru cutie termi-nala conf.ru004 (poz 1) |  | buc | 3
143 | 7306570 Brida pentru cablaj nf 57-78 |  | buc | 2170 |  |  |  | DataConstruct
144 | 7306568 Brida pentru cablaj nf 57-78 * |  | buc | 5310 |  |  |  | DataConstruct
145 | 7306571 Brida pentru cablaj nf 59-78 |  | buc | 3140 |  |  |  | DataConstruct
146 | 7306661 Bumbac de sters |  | kg | 112.23 |  |  |  | DataConstruct
147 | 7306661 Bumbac de sters s 2091 |  | kg | 0.45 |  |  |  | Furnizor WinDev
148 | 6832352 Burghiu cu cap widia D = 8 mm |  | buc | 53.9
149 | 7344829 Burghiu cu cap widia d10 mm |  | buc | 34.32 |  |  |  | DataConstruct
150 | 7344830 Burghiu cu cap widia d12 mm |  | buc | 0.36 |  |  |  | DataConstruct
151 | 7344831 Burghiu cu cap widia d14 mm |  | buc | 0.48
152 | 5500706 Buton lumina simbol 0184 10 A ,250 v |  | buc | 2.02
153 | 7306831 Buton PVC |  | buc | 2510 |  |  |  | DataConstruct
154 | 4813716 Cablu CSYEABY f 5 x 2,5 s 8779 |  | m | 70 |  |  |  | Pret Excel
155 | 4813869 Cablu CSYEABY f 5 x 4 s 8779 |  | m | 550 |  |  |  | Pret Excel
156 | 4813924 Cablu CSYEABY f 5 x 6 s 8779 |  | m | 740 |  |  |  | Pret Excel
157 | 4813742 Cablu CSYEABY f 12 x 2,5 s 8779 |  | m | 90
158 | 4813833 Cablu CSYEABY f 37 x 2,5 s 8779 |  | m | 130 |  |  |  | Pret Excel
Pag 822
LISTA cuprinzand consumurile de resurse materiale
0 | 1 |  | 2 | 3 | 4 |  | 5 = 3 x 4 | 6 |  |  | 7
159 | 4813730 Cablu CSYEABY f 9 x 2,5 s 8779 |  | m | 520 |  |  |  | Pret Excel
160 | 4813534 Cablu CSYEABY f 12 x 1,5 s 8779 |  | m | 150 |  |  |  | Pret Excel
161 | 4813572 Cablu CSYEABY f 19 x 1,5 s 8779 |  | m | 110
162 | 4813601 Cablu CSYEABY f 27 x 1,5 s 8779 |  | m | 220 |  |  |  | Pret Excel
163 | 4813637 Cablu CSYEABY f 37 x 1,5 s 8779 |  | m | 180 |  |  |  | Pret Excel
164 | 4813857 Cablu CSYEABY flexibil 4 x 4 s 8779 |  | m | 200 |  |  |  | DataConstruct
165 | 4813534 Cablu CSYEABY flexibil 12 x 1,5 s 8779 |  | m | 200 |  |  |  | DataConstruct
166 | 4813601 Cablu CSYEABY flexibil 27 x 1,5 s 8779 |  | m | 80 |  |  |  | DataConstruct
167 | 4812114 Cablu CSYEABY masiv 3 x 6 s 8779 |  | m | 60 |  |  |  | DataConstruct
168 | 4811756 Cablu CSYEABY masiv 12 x 1,5 s 8779 |  | m | 60 |  |  |  | DataConstruct
169 | 4813493 Cablu CSYEABY - f flexibil 5 x 1,5 s 8779 |  | m | 100 |  |  |  | Pret excel
170 | 4811744 Cablu CSYEABY-f masiv 9 x 1,5 s 8779 |  | m | 350 |  |  |  | Pret Excel
171 | 4815075 Cablu CSYEY masiv 4 x 4 s 8779 |  | m | 60
172 | 4812229 Cablu CSYY masiv 14 x 0,75 s 8779 |  | m | 470 |  |  |  | DataConstruct
173 | 4807835 Cablu a2xs(fl)2y 1x150/25mmp; |  | m | 360 |  |  |  | DataConstruct
174 | 4700030 Cablu alimentare 12V tip MYYM 2x1 |  | m | 400 |  |  |  | DataConstruct
175 | 4700031 Cablu alimentare 220V tip MYYM 3x1,5 |  | m | 400 |  |  |  | DataConstruct
176 | 4700028 Cablu coaxial dublu ecranat RG 59 cupru |  | m | 100
177 | 4813015 Cablu cyy-f 5 x 2,5 mmp |  | m | 80 |  |  |  | Pret excel
178 | 3100090 Cablu cyy-f 2 x 2.5 mmp |  | m | 50 |  |  |  | Pret excel
179 | 3100089 Cablu cyy-f 2 x 6 mmp |  | m | 15.3 |  |  |  | Pret excel
180 | 3100087 Cablu cyy-f 4 x 16 mmp |  | m | 52 |  |  |  | Pret excel
181 | Cablu de energie PV1-F 0,9/1,8kV 1x6mmp rm, manta negru |  | m | 210 |  |  |  | Pret_Meu
182 | Cablu de energie PV1-F 0,9/1,8kV 1x6mmp rm, manta rosu |  | m | 210 |  |  |  | Pret_Meu
183 | 9002094 CABLU ENERGIE 0,6/1KV CSYEY-F 7X1,5 |  | m | 500 |  |  |  | DataConstruct
184 | 4807846 Cablu energie A2X(FL)2Y 12/20 KV 1x150 str.e 535/8 |  | m | 307.5 |  |  |  | Pret excel
185 | 4807028 Cablu energie ACYAb(z)Y - F 0,6/ 1 KV 3x240 +120 M s 8778 |  | m | 120 |  |  |  | Pret excel
186 | 4806983 Cablu energie ACYAb(z)Y-F 0,6/ 1 KV 3x 95 + 50 M s 8778 |  | m | 100 |  |  |  | Pret excel
Pag 823
LISTA cuprinzand consumurile de resurse materiale
0 | 1 |  | 2 | 3 | 4 |  | 5 = 3 x 4 | 6 |  |  | 7
187 | 4802602 Cablu energie cyaby 0,6/ 1 KV 3x 2,5 U s 8778 |  | m | 556 |  |  |  | DataConstruct
188 | 4802999 Cablu energie cyaby-f 0,6/ 1 KV 4x 2,5 U s 8778 |  | m | 330
189 | 4803010 Cablu energie cyaby-f 0,6/ 1 KV 4x 4 U s 8778 |  | m | 700
190 | 4803010 Cablu energie cyaby-f 0,6/ 1 KV 4x 4 U s 8778 |  | m | 160
191 | 4802092 Cablu energie cyy 0,6/ 1 KV 4x 16 M s.8778 |  | m | 100
192 | 4801749 Cablu energie cyy-f 0,6/ 1 KV 1x 50 M s.8778 |  | m | 200 |  |  |  | Pret excel
193 | 4801907 Cablu energie CYY-F 0,6/ 1 KV 3x 2,5 U s.8778 |  | m | 40
194 | 4801919 Cablu energie cyy-f 0,6/ 1 KV 3x 4 U s.8778 |  | m | 1100 |  |  |  | Pret excel
195 | 4802066 Cablu energie cyy-f 0,6/ 1 KV 4x 4 U s.8778 |  | m | 425 |  |  |  | Pret excel
196 | 4801713 Cablu energie cyy-f 0,6/ 1 KV 1x 16 M s.8778 |  | m | 80 |  |  |  | Pret excel
197 | 4806969 Cablu energie NA2XbY 0,6/ 1 KV 3x 50 + 25 M s 8778 |  | m | 26.78 |  |  |  | Pret de referinta
198 | 20018523 Cablu ethernet categoriea 6E |  | 100m | 1 |  |  |  | Pret excel
199 | 4700029 Cablu microcoaxial 75 Ohmi |  | m | 30 |  |  |  | DataConstruct
200 | 4807839 Cablu n2xs(f)2y 1x240mmp; |  | m | 50.63 |  |  |  | Pret de referinta
201 | 4806510 Cablu NA2XABY 3x150+70 mmp |  | m | 140 |  |  |  | Pret Excel
202 | 4807837 Cablu na2xs(f)2y 1x150rm/25mmp; |  | m | 461.25
203 | 4807895 Cablu NA2XS(FL)2Y 1x150 mmp; |  | m | 723 |  |  |  | Pret Excel
204 | 4700027 Cablu semnalizare efractie 4x0,25 / 6x0,25 |  | m | 125
205 | 4700026 Cablu semnalizare incendiu JBY(St)Y 1x2x0,8 |  | m | 125 |  |  |  | DataConstruct
206 | 4826347 Cablu telecom TCC2YY-I 1x0,6 s. 7757 |  | m | 1236
207 | 4700034 Cablu transmisie date dublu ecranat F/UTP cat 5 |  | m | 300
208 | 4700035 Cablu transmisie date dublu ecranat S/FTP cat 6A/7 |  | m | 750
209 | 4700037 Cablu transmisie date ecranat FTP cat 6 |  | buc | 1 |  |  |  | DataConstruct
210 | 4700033 Cablu transmisie date JY(ST)Y 3x2x0,8 |  | m | 450
211 | 4700032 Cablu transmisie date JY(ST)Y 4x2x0,8 |  | m | 850 |  |  |  | DataConstruct
212 | 4113568 Caciula pentru ventilatie DN = 50 nti 1337-67 |  | buc | 1 |  |  |  | Pret Excel
213 | 7309091 Calti de cinepa sort 3 stas 1715-60 |  | kg | 1.8 |  |  |  | Pret Excel
214 | Canal (plinte) din material plastic de 60x40 mm |  | m | 16.48 |  |  |  | Pret de referinta
215 | 6704696 Canal cablu (jgheab) 20 x 20 mm, cu capac, 2 m, alb, PVC ignifugat |  | m | 521.7 |  |  |  | Pret excel
Pag 824
LISTA cuprinzand consumurile de resurse materiale
0 | 1 |  | 2 | 3 | 4 |  | 5 = 3 x 4 | 6 |  |  | 7
216 | 6704490 Canal cablu (jgheab) 40 x 20 mm, cu capac, 2 m, alb, PVC ignifugat |  | m | 448.4 |  |  |  | Pret excel
217 | 6700081 Canal cablu (jgheab) 80 x 40 mm, cu capac, 2 m, alb, PVC ignifugat |  | m | 80 |  |  |  | Pret excel
218 | 5759517 Canal protectie cabluri 15x15 / 25x25 |  | m | 50 |  |  |  | DataConstruct
219 | 5759516 Canal protectie cabluri 60x100 |  | m | 10 |  |  |  | DataConstruct
220 | 2000002 Cap terminal 20 kV de interior,termoc.,izol.PVC,150 mmp |  | set | 3 |  |  |  | Pret Excel
221 | 2000003 Cap terminal de ext., termocontractabil,pt.cablu monofaz.20 kV,150 mmp |  | set | 3 |  |  |  | Pret Excel
222 | 2000011 Cap terminal de exterior cablu 1 kV, izol.XLPE, 3x150+70 mmp |  | buc | 2 |  |  |  | Pret Excel
223 | 2000022 Cap terminal de interior cablu 1 kv, izol.XLPE, 3x150+70 mmp |  | buc | 2 |  |  |  | Pret Excel
224 | Capac neperforat pentru jgheaburi din sârma DRLU 050 DD 50x3000mm, utilizare la exterior, material otel cu strat zinc- aluminiu, |  | m | 92 |  |  |  | Pret de referinta
225 | 6718432 Capison pentru capat de cablu cu diametrul intre 17-30mm |  | buc | 11 |  |  |  | DataConstruct
226 | 6718430 Capison pentru capat de cablu cu diametrul intre 4-8mm |  | buc | 1520 |  |  |  | DataConstruct
227 | 6718431 Capison pentru capat de cablu cu diametrul intre 8-17mm |  | buc | 45 |  |  |  | DataConstruct
228 | 2300741 Caramida plina M 50 cal.1 C1 240x115x63 vrac s457 |  | buc | 64 |  |  |  | Pret meu
229 | 2300753 Caramida plina M 50 cal.1 c2 240x115x63 s457 |  | buc | 312 |  |  |  | DataConstruct
230 | 2300741 Caramida pline M 50 cal.1 C1 240x115x63 vrac s457 |  | buc | 16 |  |  |  | Pret de referinta
231 | 2300753 Caramida pline M 50 cal.1 c2 240x115x63 s457 |  | buc | 117.52 |  |  |  | Pret de referinta
232 | 2300741 Caramida pline M 50 cal.1 C1 240x115x63 vrac s457 |  | buc | 420
233 | 6200078 Carbune brun-sortat gran. 16-350 mm. de cristoltel |  | kg | 10.85 |  |  |  | DataConstruct
234 | 7308164 Carbura calciu tehnica (carbid) stas 102-63 |  | kg | 3.68 |  |  |  | DataConstruct
235 | 6311231 Carlig din otel zincate pentru jgheaburi |  | buc | 144 |  |  |  | Pret Excel
236 | 7309326 Carpe de sters, din bumbac de orice culoare |  | kg | 4.49 |  |  |  | DataConstruct
Pag 825
LISTA cuprinzand consumurile de resurse materiale
0 | 1 |  | 2 | 3 | 4 |  | 5 = 3 x 4 | 6 |  |  | 7
237 | 2601262 Carton bitumat strat acop filer calcar ca300 120cmx10m s 138 |  | mp | 11.41 |  |  |  | DataConstruct
238 | 2600749 Carton bitumat strat acop nisip ca300 100cmx10m s 138 |  | mp | 97.6 |  |  |  | DataConstruct
239 | 2601133 Carton bitumat strat acop nisip cpb300 110cmx10m s 138 |  | mp | 0.6
240 | 7308267 Carton electroizolant tip I 0,50mm stas 1746-68 |  | kg | 24.64 |  |  |  | DataConstruct
241 | 7308279 Carton electroizolant tip I 1,00mm stas 1746-68 |  | kg | 0.12 |  |  |  | DataConstruct
242 | 7308308 Carton ond.tip2 din hirt ambal.tip p 320g/mp,suluri 1m |  | mp | 1.3 |  |  |  | DataConstruct
243 | 7308310 Carton ond.tip2 din hirt ambal.tip p 320g/mp,suluri 1m |  | kg | 0.08 |  |  |  | Pret Excel
244 | 7308499 Cartus pistol implintat bolturi calibru 6,3 mm umc |  | buc | 4 |  |  |  | Pret Excel
245 | 5200021 Cartuse oarbe pentru calitate conform caiet sarcina 2 / 75 des. cmfc - 00 , im sadu |  | buc | 365.76 |  |  |  | DataConstruct
246 | 7308669 Ceara de parchet forma vara, solida tip A, bidon 10 kg |  | kg | 10.11 |  |  |  | DataConstruct
247 | 6101349 Chit de cutit gri 1522 C 891-1 stas 6592-62 |  | kg | 0.15 |  |  |  | Pret Excel
248 | 6101521 Chit de cutit gri deriv.celuloz. c.892-1 ntr 360-80 |  | kg | 7.08 |  |  |  | Pret Excel
249 | 6101533 Chit de stropit gri c.822-2 ntr 360-80 |  | kg | 4 |  |  |  | Pret Excel
250 | 6101674 Chit epoxid fol. lipiri micm- ni 50-59 |  | kg | 13.82 |  |  |  | DataConstruct
251 | 6102111 Chit pe baza de rasini Romalchit c.895-12 |  | kg | 11.08 |  |  |  | DataConstruct
252 | 6103036 Chit romtix 1502 p ntr 5655-74 |  | kg | 25.1 |  |  |  | DataConstruct
253 | 6103036 Chit romtix 1502 p ntr 5655-74 |  | kg | 9
254 | 2100385 Ciment de furnal cu adaosuri f 25 saci s 1500 |  | kg | 103.7
255 | 2100490 Ciment hidrotehnic cu adaosuri HZ 35 saci s 3011 |  | kg | 1265
256 | 2100024 Ciment I 32,5 (P 40) saci |  | kg | 12050.1 |  |  |  | Pret meu
257 | 2100440 Ciment II A 32,5 (Pa 35) saci |  | kg | 4062.62 |  |  |  | Pret de referinta
258 | 2100402 Ciment II B 32,5 (M 30) saci |  | kg | 9938.69 |  |  |  | Pret de referinta
259 | 2100397 Ciment II B 32,5(M 30) vrac |  | kg | 427.5
260 | 2100206 Ciment portland alb tip 1 75% alb pa 25 saci s 7055 |  | kg | 83.3 |  |  |  | DataConstruct
261 | 2100361 Ciment portland intarire rapida rim 300 saci |  | kg | 3
262 | 2100359 Ciment portland intarire rapida rim 300 vrac |  | kg | 301.5 |  |  |  | DataConstruct
263 | 6311700 Cirja mare din teava otel lam.la cald D = 60x3mm;L = 1,80m |  | buc | 12
Pag 826
LISTA cuprinzand consumurile de resurse materiale
0 | 1 |  | 2 | 3 | 4 |  | 5 = 3 x 4 | 6 |  |  | 7
264 | 2462106110352 Clei de oase cal.1 |  | kg | 44.32
265 | Clema de capat modul |  | buc | 112 |  |  |  | Pret_Meu
266 | Clema de echipotentiere |  | buc | 56 |  |  |  | Pret_Meu
267 | 5207275 Clema de leg.elect.placa con.pt.statii clpiii -1al ntr28 |  | buc | 6 |  |  |  | Pret Excel
268 | 4208897 Clema de legatura electrica pentru conductor tip CLEAL 450/450 mmp |  | buc | 1 |  |  |  | Pret Excel
269 | 4208906 Clema de sustinere izolanta cu suport din otel laminat, fara delansare, sarcina min. 4000 kgf |  | buc | 12 |  |  |  | Pret Excel
270 | 4208900 Clema de tractiune prin presare terminala si de derivatie cu papuc, TPD - 185/450 mmp |  | buc | 3 |  |  |  | Pret Excel
271 | 5208358 Clema deriv. in t,born.rot.si 2cond. cda-40/450 ntr28 |  | buc | 6 |  |  |  | Pret Excel
272 | 5206453 Clema din ol.zincat,cu un surub |  | buc | 47 |  |  |  | Pret meu
273 | 5206453 Clema din ol.zincat,cu un surub |  | buc | 18
274 | 5205643 Clema inadire presare ip.cond. ol-al 450/75 mmp. |  | buc | 0.11 |  |  |  | DataConstruct
275 | 5207861 Clema leg.deriv.borna rot.si teav.cdr-iii-1al ntr28 |  | buc | 6 |  |  |  | Pret Excel
276 | 5207469 Clema leg.el.la borne rot.si teava clr-iii-A1 ntr28 |  | buc | 15 |  |  |  | Pret Excel
277 | 5204388 Clema leg.prelun.clpn pentru conduc al 150 mmp |  | buc | 18 |  |  |  | DataConstruct
278 | 5204390 Clema leg.prelun.clpn.pt. conduc. al 185 mmp |  | buc | 6 |  |  |  | DataConstruct
279 | 7309479 Clema otel ps 95112 |  | buc | 11
280 | 5207079 Clema pentru montare bara dreptunghiulara pe borne 20 kV trafo |  | buc | 3
281 | 5207067 Clema pentru montare scurtcircuitor pe bara dreapta 20 kV |  | buc | 3
282 | 9001075 CLEMA TERMINALA CU SURUB 10 MMP |  | BUCATA | 20 |  |  |  | Pret de referinta
283 | 9001072 CLEMA TERMINALA CU SURUB 2,5 MMP |  | BUCATA | 100 |  |  |  | Pret de referinta
284 | 9001073 CLEMA TERMINALA CU SURUB 4 MMP |  | BUCATA | 100 |  |  |  | Pret de referinta
285 | 9001074 CLEMA TERMINALA CU SURUB 6 MMP |  | BUCATA | 50 |  |  |  | Pret de referinta
286 | Cleme mediana modul |  | buc | 56 |  |  |  | Pret de referinta
287 | 7309754 Clorura de metil tehnica lichefiata tip A stas 4685-64 |  | kg | 3
288 | 7309754 Clorura de metil tehnica lichefiata tip A stas 4685-64 |  | kg | 9 |  |  |  | Pret Excel
289 | 6110467 Codez 100 adeziv nii 4721-76 |  | kg | 0.65 |  |  |  | DataConstruct
Pag 827
LISTA cuprinzand consumurile de resurse materiale
0 | 1 |  | 2 | 3 | 4 |  | 5 = 3 x 4 | 6 |  |  | 7
290 | 6110467 Codez 100 adeziv nii 4721-76 |  | kg | 1.51 |  |  |  | Pret excel
291 | 6312124 Colier de fixare A etichetei din material plastic |  | buc | 42
292 | 4113552 Colier din plastic pentru fixarea conductor dintre panouri |  | buc | 56 |  |  |  | Pret de referinta
293 | 6719641 Colier din pvc |  | buc | 1467 |  |  |  | DataConstruct
294 | 17000754292 Colier material plastic pt.prindere si strangere |  | buc | 200 |  |  |  | Pret de referinta
295 | 6200975 Combustibil lichid usor tip 1, stas 54 |  | kg | 688 |  |  |  | Pret Excel
296 | 6200987 Combustibil lichid usor tip 2 stas 54 |  | kg | 52 |  |  |  | Pret Excel
297 | 6700432 Compensator ator dilatatie pentru tevi PVC.tip U D = 110 nii3762 |  | buc | 4
298 | 5520603 Comutator cu came 16ac160220 simb 9760 2 etaje |  | buc | 5 |  |  |  | DataConstruct
299 | 5500689 Comutator cumpana capsulat simbol 076 10a 250 V |  | buc | 5.05 |  |  |  | DataConstruct
300 | 7310313 Con deflector din cu tiab |  | buc | 65
301 | 7310428 Condensator electrolitic poliester o,3 M f |  | buc | 2 |  |  |  | DataConstruct
302 | 7310375 Condensator electrolitic tantal 4,7 M f |  | buc | 4 |  |  |  | DataConstruct
303 | 4828321 Conductor af -750 1x 25 s 5699 |  | m | 48 |  |  |  | DataConstruct
304 | 4826634 Conductor de cupru neizolat 1x 16 s 526 |  | m | 16.48
305 | 4826854 Conductor fctiffs-750 1x 16 cs 2033 |  | kg | 7.74 |  |  |  | DataConstruct
306 | 4826866 Conductor fctiffs-750 1x 25 cs 2033 |  | kg | 2.1 |  |  |  | DataConstruct
307 | 4826880 Conductor fy 1x 1,5 s 6865 |  | m | 1400
308 | 4826892 Conductor fy 1x 2,5 s 6865 |  | m | 560 |  |  |  | DataConstruct
309 | 4826907 Conductor fy 1x 4 s 6865 |  | m | 270 |  |  |  | DataConstruct
310 | 4826919 Conductor fy 1x 6 s 6865 |  | m | 20 |  |  |  | DataConstruct
311 | 4829088 Conductor myf 16 s 9108 |  | m | 13
312 | 4831990 Conductor cupru neizolat pentru lea 3 s 684 |  | kg | 3.6
313 | 4826854 Conductor fctiffs-750 1x 16 cs 2033 |  | kg | 2.16 |  |  |  | Pret Excel
314 | Conductor flexibil 6mm2 galben/verde |  | m | 92 |  |  |  | Pret de referinta
315 | 4831407 Conductor funie cupru ptr.l.e.a. 50 19x 1,78 cs 404 |  | m | 64
316 | 4829089 Conductor MYF- 1x16 mmp |  | m | 10 |  |  |  | Pret Excel
317 | 4829040 Conductor myf 2,5 s 9108 |  | m | 25.2
318 | 4829038 Conductor myff 1x 1,5 s 9108 |  | m | 200
Pag 828
LISTA cuprinzand consumurile de resurse materiale
0 | 1 |  | 2 | 3 | 4 |  | 5 = 3 x 4 | 6 |  |  | 7
319 | 4829041 Conductor myff 1x2,5mmp; |  | m | 6310
320 | 4829053 Conductor myff 1x4mmp; |  | m | 50
321 | 4831718 Conductor ol-al.n.ptr.lea.str.zn>50% 185/32 7+10 s3000 |  | m | 89.85
322 | 4831809 Conductor ol-al.n.ptr.lea.str.zn>50% 450/75 19+11 s3000 |  | m | 113.3
323 | Conductor rotund otel zincat termic, sectiune transversala 50mm2 |  | m | 72 |  |  |  | Pret_Meu
324 | 3809736 Conductor tip MYF - 1 x70 mmp, pentru legarea echipamentelor la suportii metalici |  | buc | 15
325 | Conector FEMALE pentru cablu de energie cu sectiunea între 4-6 mmp |  | buc | 34 |  |  |  | Pret_Meu
326 | Conector MALE pentru cablu de energie cu sectiunea între 4-6 mmp |  | buc | 34 |  |  |  | Pret_Meu
327 | 2701628 Conector RJ 45 |  | buc | 20 |  |  |  | Pret excel
328 | 6309886 Confectie metalica inglobata in beton |  | kg | 203 |  |  |  | Pret Excel
329 | 5891305 Confectie metalica zincata |  | kg | 7058.17
330 | 6309927 Confectie metalice in rame simple otel U < 50 kg/mp |  | kg | 828 |  |  |  | Pret de referinta
331 | 6309886 Confectie metalice inglobate in beton |  | kg | 1626.7
332 | 6309848 Confectie metalice pentru lucrari de linii,statii electrice |  | kg | 58 |  |  |  | DataConstruct
333 | 6309870 Confectii zincate de asamblare |  | kg | 70 |  |  |  | DataConstruct
334 | 4203442 Consola cu un brat vopsita 350mm cal.1 s 3343 |  | buc | 4
335 | 6305098 Consola din otel lat 50x5 mm |  | kg | 2.56 |  |  |  | DataConstruct
336 | 6310184 Constructie metal.OL 37 pref.mecano. Zincate |  | kg | 2410 |  |  |  | DataConstruct
337 | 5529582 Contactor cu releu termic 25A;500V |  | buc | 2 |  |  |  | Pret excel
338 | 4826403 Cordon flexibil (cfpa3) cu 1 papuc cu conductor cu sectiunea de 6,0 mmp avand lungimea de 250 mm |  | buc | 428
339 | 4826404 Cordon flexibil (cfpa4) cu 1 papuc cu conductor cu sectiunea de 16,0 mmp avand lungimea de 250 mm |  | buc | 24 |  |  |  | Pret Excel
340 | 3500178 Cornier aripi eg.lam cald s 424 30x 30x 4 OL 37-1k |  | kg | 129.6 |  |  |  | Pret de referinta
341 | 3500166 Cornier cu aripi egale laminat la clad, stas 424 30x30x4 mm, OL 37-1n |  | kg | 5.6
Pag 829
LISTA cuprinzand consumurile de resurse materiale
0 | 1 |  | 2 | 3 | 4 |  | 5 = 3 x 4 | 6 |  |  | 7
342 | 4.5 Cornier cu aripi egale laminat la clad, stas 424 30x30x4 mm, OL 37-1n |  | kg | 7 |  |  |  | Pret excel
343 | 3500166 Cornier cu aripi egale laminat la clad, stas 424 30x30x4 mm, OL 37-1n |  | kg | 54.4 |  |  |  | Pret meu
344 | 6001381 Corp abrazive electrocorindon+carbura si nid 125-75 |  | kg | 0.01 |  |  |  | DataConstruct
345 | 6001381 Corp abrazive electrocorindon+carbura si nid 125-75 |  | kg | 0.01 |  |  |  | Pret Excel
346 | 5106110 Corp de iluminat cu LED, 8600 lumeni |  | buc | 8 |  |  |  | Pret excel
347 | 5104001 Corp de iluminat public cu LED, pentru exterior, 8600 lm, montat pe tija metalica zincata rabatabila |  | buc | 12 |  |  |  | Pret meu
348 | 5105489 Corp iluminat fluorescent, cu LED, antiex, cfsm , 220 V, 1x 20w |  | buc | 2 |  |  |  | Pret excel
349 | 5103730 Corp iluminat fluorescent, cu LED, fiprag 220 V 2x 40w balast+dispers. |  | buc | 45 |  |  |  | Pret excel
350 | 7311226 Corp valva auto tip ac-38/11,5 |  | buc | 0.01 |  |  |  | DataConstruct
351 | 7311238 Cositor aliaj |  | kg | 0.45
352 | 7311240 Cositor miez saciz pentru lipit co-nexiuni sn 55% |  | kg | 0.53 |  |  |  | DataConstruct
353 | 4117887 Cot fonta maleabila a1 s474 DN 15 1/2 |  | buc | 1
354 | 4117966 Cot fonta maleabila a1 s474 DN 25 1 |  | buc | 1
355 | Cot plat 90 grade din material plastic cu dimensiunile 60x40 mm |  | buc | 3.2 |  |  |  | Pret de referinta
356 | 6712538 Cot PVC neplast.imbin.prin lip.pn 10 DN 50 tip g s7175 |  | buc | 0.16 |  |  |  | DataConstruct
357 | 6712605 Cot PVC neplast.imbin.prin lip.pn 10 DN 110 tip g s7175 |  | buc | 0.69 |  |  |  | Pret Excel
358 | 6712629 Cot PVC neplast.imbin.prin lip.pn 10 DN 140 tip g s7175 |  | buc | 0.16 |  |  |  | DataConstruct
359 | 6712655 Cot PVC neplast.imbin.prin lip.pn 10 DN 170 tip g s7175 |  | buc | 0.3 |  |  |  | DataConstruct
360 | 6712679 Cot PVC neplast.imbin.prin lip.pn 10 DN 200 s 7175 |  | buc | 0.18 |  |  |  | Pret de referinta
361 | 6712538 Cot PVC neplast.imbin.prin lip.pn 10 DN 50 tip g s7175 |  | buc | 0.48 |  |  |  | Pret Excel
362 | 6712576 Cot PVC neplast.imbin.prin lip.pn 10 DN 75 tip g s7175 |  | buc | 0.23 |  |  |  | Pret Excel
363 | 2523156712277 Cot pvc tip u la 45 grade dn 125 nii 2167 |  | buc | 0.51 |  |  |  | Pret Excel
Pag 830
LISTA cuprinzand consumurile de resurse materiale
0 | 1 |  | 2 | 3 | 4 |  | 5 = 3 x 4 | 6 |  |  | 7
364 | 6712227 Cot PVC tip U la 45 grade DN 32 nii 2167 |  | buc | 1 |  |  |  | Pret Excel
365 | 6712169 Cot PVC-u 15 gr DN 200 cod kgb200x15 |  | buc | 4
366 | 5891533 Crampoane marimea 2 10x10x110 OL 37 s 1447 |  | kg | 1.29
367 | 7311393 Creion bicolor |  | buc | 1 |  |  |  | DataConstruct
368 | 5886943 Cuie |  | kg | 0.19
369 | 5886954 Cuie cu cap conic tip a1 3 x 80 OL 34 s 2111 |  | kg | 2.73
370 | 5887001 Cuie cu cap conic tip a1 4 x100 OL 34 s 2111 |  | kg | 1.75
371 | 5886942 Cuie cu cap conic tip A pentru constructii 3x70 OL 34 s 2111 |  | kg | 50.71
372 | 5887893 Cuie cu cap plat tip B 3,0 x 30 s 2111 |  | kg | 16.39
373 | 20011939 Cuie tabla |  | kg | 0.05 |  |  |  | DataConstruct
374 | 2453196 Cuier A 1 portelan alb c.1 ni 546 |  | buc | 2
375 | 4116998 Curba fonta maleabila g1 s472 DN 15 1/2 |  | buc | 8
376 | 6715217 Curba PVC tip bergman 90 gr. DN 16 nii 5795 |  | buc | 6.75
377 | 6715229 Curba PVC tip bergman 90 gr. DN 20 nii 5795 |  | buc | 20
378 | 5535713 Cutie bachelita cu doua butoane de comanda, 2A, 500 V |  | buc | 2.02 |  |  |  | Pret excel
379 | 7312440 Cutie cu eclisa de separatle simbol ces. |  | buc | 9 |  |  |  | Pret de referinta
380 | 7313585 Cutie de derivatie pentru iluminat public pentru 2 cable cu 2 sigurante automate cu protectie diferentiala |  | buc | 12 |  |  |  | Pret Excel
381 | 7312801 Cutie de derivatie pentru iluminat public pentru 2 cable cu 2 sigurante LF 25 A |  | buc | 8
382 | 7312802 Cutie de derivatie pentru iluminat public pentru 3 cable cu 2 sigurante LF 25 A |  | buc | 1 |  |  |  | DataConstruct
383 | 6829551 Cutie tabla neagra 1,5 mm (pt.cofraje glisante) $ |  | kg | 13.2
384 | 5208683 Cutie terminala pb rot.pt.cabl.joas.ten.ctr4-5 ntr28 |  | buc | 2 |  |  |  | Pret Excel
385 | 6716364 Dale PVC plastifiate pentru pardoseli 350x350x1,5 mm |  | mp | 121.2 |  |  |  | Pret Excel
386 | 7315789 Decofrol |  | kg | 2.02 |  |  |  | DataConstruct
387 | 6313332 Diblu cu expandare marimea 6 |  | buc | 48 |  |  |  | DataConstruct
388 | 6313344 Diblu cu expandare marimea 8 |  | buc | 12 |  |  |  | DataConstruct
389 | 6313356 Diblu cu expandare marimea 10 |  | buc | 12
390 | 2950716 Diblu din lemn |  | buc | 20
391 | 6719279 Diblu din material plastic d10x55 mm |  | buc | 16.25 |  |  |  | DataConstruct
392 | 6720949 Diblu din PVC cu D = 8 mm |  | buc | 1440
Pag 831
LISTA cuprinzand consumurile de resurse materiale
0 | 1 |  | 2 | 3 | 4 |  | 5 = 3 x 4 | 6 |  |  | 7
393 | 20012543 Diblu fixare profil metalic |  | buc | 12
394 | 20033398 Diblu metalic (de expansiune tip conexpand) dn6 , l = 75 mm , 100 buc/cutie 0,016 kg |  | buc | 184 |  |  |  | Pret de referinta
395 | 6313306 Diblu metalic cu autofrezare pentru surub M 8 |  | buc | 18 |  |  |  | Pret de referinta
396 | 6719251 Diblu PVC marimea 1 nii-1030-75 |  | buc | 416
397 | 7800112 Diblu universal "str u" pt. polistiren 8/60 x 135 |  | buc | 2975
398 | 7317232 Dicloretan cs. 17/73 |  | kg | 2.82 |  |  |  | DataConstruct
399 | YC01 Diferenta pret material |  | lei | 3200 |  |  |  | Pret de referinta
400 | 6109339 Diluant d.006-50 cs |  | kg | 1.31 |  |  |  | DataConstruct
401 | 6109157 Diluant 21, d.002-49, n0- 46-70 |  | kg | 0.8
402 | 6109195 Diluant 210, d.002-8, stas 3122-74 |  | kg | 1.88 |  |  |  | DataConstruct
403 | 6109200 Diluant 406, d.004-13, ni 1708-61 |  | kg | 4.8
404 | 6109248 Diluant 509, d.005-1, stas 3123-80 |  | kg | 1.26
405 | 6109054 Diluant nitro d.002-1 stas 3122-74 |  | kg | 0.15 |  |  |  | Furnizor WinDev
406 | 6109054 Diluant nitro d.002-1 stas 3122-74 |  | kg | 1.26 |  |  |  | DataConstruct
407 | 6109054 Diluant nitro d.002-1 stas 3122-74 |  | kg | 0.6
408 | 6109420 Diluant pentru lacuri anticorozive d006-1 ni 1708-61 a1 |  | kg | 0.58
409 | 6109080 Diluant pentru prenadez ntr 2830-75 |  | kg | 8.4 |  |  |  | DataConstruct
410 | 6200676 Diluant White spirit rafinat tip A stas 44 |  | kg | 34.19 |  |  |  | Pret Excel
411 | 6110596 Dinox 10l |  | kg | 40
412 | 5107059 Dioda BC 107 |  | buc | 2 |  |  |  | DataConstruct
413 | 5107047 Dioda zener in 3063 |  | buc | 1.2 |  |  |  | DataConstruct
414 | 7318315 Disan (lignosulfonat de calciu+adaos 3%) cu 92% substanta uscata |  | kg | 22.74 |  |  |  | DataConstruct
415 | 2413137318315 Disan(lignosulfonat de calciu+adaos 3%)cu 92%subst.usc. |  | kg | 2.69
416 | 6002737 Disc armat cu segm.diamant crest.larg.D = 400mm 1a 1-r 55 |  | buc | 0.06 |  |  |  | Pret de referinta
417 | 6002737 Disc armat cu segm.diamant crest.larg.D = 400mm IA-IR-55/C1 |  | buc | 13.5 |  |  |  | DataConstruct
418 | 6002696 Disc diamantat |  | buc | 8.72 |  |  |  | Pret de referinta
419 | 4203897 Dispozitiv de sigilare curent/tensiune |  | buc | 2 |  |  |  | Pret Excel
420 | 5537242 Dispozitiv deconectare comutare dd2 rs-7948 b |  | buc | 5 |  |  |  | DataConstruct
421 | 4203894 Dispozitiv descarcare vas wc (miner am +lant+ghid+tija |  | buc | 1
Pag 832
LISTA cuprinzand consumurile de resurse materiale
0 | 1 |  | 2 | 3 | 4 |  | 5 = 3 x 4 | 6 |  |  | 7
422 | 6719093 Distantier din m.plasti.pt poz.arm.in beton pentru grinzi |  | buc | 618
423 | Distantier pentru pozarea jgheaburilor din sârma DBLG 20 050 FT, utilizare la exterior, material otel zincat prin imersie |  | buc | 92 |  |  |  | Pret de referinta
424 | 4123599 Dop din fonta maleabila t9 s487 DN 40 11/2 zn |  | buc | 1
425 | 7318949 Dosar cu sina |  | buc | 1 |  |  |  | DataConstruct
426 | 7318987 Doza de derivatie pentru cabluri sau tevi inst.tip:nbu pg16 |  | buc | 46
427 | 7319280 Doza pentru aparate pentru tuburi izolante usor protejate -aip |  | buc | 18
428 | 7319321 Doza ramif.pt.tub.protej.tip. rotund simb.rip mar.13 |  | buc | 3.75
429 | 7319333 Doza ramif.pt.tub.protej.tip. rotund simb.rip mar.16 |  | buc | 15
430 | 7319369 Doza ramificatie bachelita pentru cablu ipe 4 iesiri |  | buc | 24.4 |  |  |  | DataConstruct
431 | 2918639 Dulap fag impregnati balotati lun G = 1,8- 5m cl a |  | mc | 0.54
432 | 2917673 Dulap fag lung tivit cls C gR = 50mm lun G = 2,00m s 8689 |  | mc | 1.38 |  |  |  | DataConstruct
433 | 2917685 Dulap fag lung tivit cls C gR = 50mm lun G = 2,50m s 8689 |  | mc | 0.37 |  |  |  | DataConstruct
434 | 2010102960436 Dulap fag s 8689 |  | mc | 0.05
435 | 2904327 Dulap rasinos tivit clasa A gR = 38mm lun G = 3,00m s 942 |  | mc | 1.36 |  |  |  | DataConstruct
436 | 2904406 Dulap rasinos tivit clasa A gR = 48mm lun G = 3,50m s 942 |  | mc | 0.13 |  |  |  | DataConstruct
437 | 2918677 Dulapi din fag tiviti, 6 cm grosime, impregnati si balotati pentru schela |  | mc | 0.18 |  |  |  | DataConstruct
438 | 5900102 Electrod E 44 22 9 tg 12 D = 3,25 mm. |  | kg | 5.4 |  |  |  | Pret de referinta
439 | 7319515 Electrod pentru priza de pamint tip B stas 3951-73 |  | buc | 0.33
440 | 7319527 Electrod pentru priza de pamint tip D stas 3951-73 |  | buc | 12
441 | 5901261 Electrod stas 1125/2 tip e51.5a1 1 dxl 5x450 mm |  | kg | 3.02
442 | 5901168 Electrod sud.ol s.7240-69 e42.22.7/am.3.1 D = 2,50mm |  | kg | 3.2 |  |  |  | DataConstruct
443 | 5900358 Electrod sud.ol s.7240-69 e42.26.13/bg.22fe D = 2,50mm |  | kg | 7.97 |  |  |  | DataConstruct
444 | 5900695 Electrod sud.ol.nealiat s 1125/2 e42a 5 |  | kg | 41.94 |  |  |  | DataConstruct
Pag 833
LISTA cuprinzand consumurile de resurse materiale
0 | 1 |  | 2 | 3 | 4 |  | 5 = 3 x 4 | 6 |  |  | 7
445 | 5900712 Electrod sud.ol.nealiat s 1125/2 e44c 2,5 |  | kg | 4.38 |  |  |  | DataConstruct
446 | 5900815 Electrod sud.ol.nealiat s 1125/2 e48t superextra 2,5 |  | kg | 42.51 |  |  |  | DataConstruct
447 | 5900839 Electrod sud.ol.nealiat s 1125/2 e48t superextra 4 |  | kg | 0.05 |  |  |  | DataConstruct
448 | 5900695 Electrod sud.ol.nealiat s 1125/2 e42a 5 |  | kg | 3.8
449 | 5900712 Electrod sud.ol.nealiat s 1125/2 e44c 2,5 |  | kg | 0.5 |  |  |  | Pret Excel
450 | 5901338 Electrod sud.ol.slab aliat s 1125/2 e50b 3,25 |  | kg | 4.3 |  |  |  | DataConstruct
451 | 5901340 Electrod sud.ol.slab aliat s 1125/2 e50b 4 |  | kg | 0.16 |  |  |  | DataConstruct
452 | 5900695 Electrod sudare ol.nealiat s 1125/2 e42a 5 |  | kg | 0.1 |  |  |  | Pret Excel
453 | 7319521 Electrod teava zincata 57x2,9 |  | m | 15.3
454 | 7319521 Electrod vertical OlZn 2,5", 3m |  | m | 12.24 |  |  |  | Pret excel
455 | 3548941 Element de imbinare tronsoane |  | buc | 4.4
456 | 2434891 Element rac.gresie neglz.net.gris s 150x100x 8 C1 s5939 |  | m | 11
457 | 6106117 Email alb e.101-8 ntr 90-73 |  | kg | 14.13 |  |  |  | DataConstruct
458 | 6106117 Email alb e.101-8 ntr 90-73 |  | kg | 0.78 |  |  |  | Pret Excel
459 | 6106088 Email inol negru e.901-1 ntr 75-70 |  | kg | 0.64
460 | 6203006 Energie electrica |  | kwh | 168.43 |  |  |  | DataConstruct
461 | 7106238 Energie electrica |  | kwh | 128
462 | 6202698 Energie electrica la contor pentru lucrari constr.hidrot. |  | kwh | 5.7
463 | 6202741 Energie electrica la contor pentru lucrari de constructie-montaj |  | kwh | 2811 |  |  |  | Pret de referinta
464 | 2451485 Etajera portelan tip e2.30 alb c.1 ni 716 |  | buc | 2.02
465 | 6718499 Eticheta cabet din aluminiu |  | buc | 88
466 | 7321166 Eticheta din alama cu inscrip.pt.instalati automatizar |  | buc | 359 |  |  |  | DataConstruct
467 | 6718466 Eticheta din material plastic pentru marcare traseului de cable (200x20x2) fpvc 1 |  | buc | 28 |  |  |  | DataConstruct
468 | 6718442 Eticheta din material plastic pentru marcare traseului de cable (300x20x2) fpvc 3 |  | buc | 38
469 | 6718427 Eticheta din plumb pentru marcare traseului de cable (200x20x2) fpb 1 |  | buc | 4.73 |  |  |  | DataConstruct
470 | 6718428 Eticheta din plumb pentru marcare traseului de cable (250x20x2) fpb 2 |  | buc | 15.75 |  |  |  | DataConstruct
471 | 7321180 Eticheta din tabla de plumb 250x20x2,5mm ptr cable |  | buc | 100 |  |  |  | DataConstruct
Pag 834
LISTA cuprinzand consumurile de resurse materiale
0 | 1 |  | 2 | 3 | 4 |  | 5 = 3 x 4 | 6 |  |  | 7
472 | 6718462 Eticheta tabla |  | buc | 23 |  |  |  | DataConstruct
473 | 7321207 Eticheta tabla |  | buc | 160 |  |  |  | Pret de referinta
474 | 6719689 Eticheta tubulare PVC |  | buc | 146 |  |  |  | Pret Excel
475 | 7361661 Etichete cabet din aluminiu |  | buc | 733.5 |  |  |  | DataConstruct
476 | 2401777 Faianta alba decor monoc m.dr. 150x150x5,5 c. 1 s233 |  | mp | 18 |  |  |  | Pret Excel
477 | 6718465 Fasie marcata din PVC 200x20x2mm stas 8737-70 |  | buc | 28
478 | 6718489 Fasie marcata din PVC 450x20x2mm stas 8737-70 |  | buc | 79.8
479 | 6312106 Fasie tabla pb pentru marcarea cablurilor 300x20x2 mm |  | buc | 2
480 | 6307345 Fereastra aluminiu doua canate 2210 x 1090 |  | kg | 16 |  |  |  | Pret Excel
481 | 2100878 Filer de calcar tip 1 vrac s 539 |  | kg | 190.45 |  |  |  | Pret Excel
482 | 2100880 Filer de calcar tip 1,saci, s 539 |  | kg | 827.75 |  |  |  | DataConstruct
483 | 7322328 Fisa pentru jac de perete cu 3 con-tacte rs-7352 |  | buc | 2 |  |  |  | DataConstruct
484 | 6718465 Fisie marcata din PVC 200x20x2mm stas 8737-70 |  | buc | 62 |  |  |  | Pret meu
485 | 6718489 Fisie marcata din PVC 450x20x2mm stas 8737-70 |  | buc | 90 |  |  |  | Pret de referinta
486 | 6312106 Fisie tabla pb pentru marcarea cablurilor 300x20x2 mm |  | buc | 83 |  |  |  | DataConstruct
487 | 6700200 Fiting de tranzitie 90mm/168.3ol |  | buc | 4.72 |  |  |  | Pret Excel
488 | 6713855 Fiting PVC imb.lipire sort reductii tipm D = 140-125 mm |  | buc | 0.16 |  |  |  | DataConstruct
489 | 5904299 Flux (pasta decapanta)pt.lipirea cositorului nid 270-61* |  | kg | 3.58 |  |  |  | DataConstruct
490 | 6716778 Folie de poliet. tubulare extrud. G = 0,03-0,15 |  | kg | 0.01 |  |  |  | DataConstruct
491 | 6716948 Folie de PVC G = 0,8 ntr 9001-80 |  | kg | 316
492 | 7322940 Fuior cinepa |  | kg | 0.19 |  |  |  | DataConstruct
493 | 6619619 Furtun pentru aer comprimat tip.a PN = 10 DN = 25mm s11354 |  | m | 3.07 |  |  |  | DataConstruct
494 | 6619619 Furtun pentru aer comprimat tip.a PN = 10 DN = 25mm s11354 |  | m | 0.12 |  |  |  | Pret Excel
495 | 3548942 Garnitura de etansare |  | kg | 4.4
496 | 6201058 Gaz lichefiate petroliere s 66 |  | kg | 6.11 |  |  |  | DataConstruct
497 | 6201058 Gaz lichefiate petroliere s 66 |  | kg | 2.34
498 | 620103F Gaz metan in butelii |  | kg | 215
499 | 6201035 Gaz metan in butelii de 12,5kg |  | kg | 51.2 |  |  |  | Pret de referinta
500 | 7323542 Glicerina teh.cal.i si ii 89% si 88% stas 123 |  | kg | 21.6 |  |  |  | DataConstruct
Pag 835
LISTA cuprinzand consumurile de resurse materiale
0 | 1 |  | 2 | 3 | 4 |  | 5 = 3 x 4 | 6 |  |  | 7
501 | 6306274 Grilaj pentru scari,balcoane ornam.simpl. otel profil. |  | kg | 15
502 | 2908737 Grinda rasin.cu 2 fete plane groS = 10/12-35/35 L = 4-6m |  | mc | 0.63 |  |  |  | DataConstruct
503 | 6101258 Grund alb clorcauciuc g.109-1 ntr 1707-80 |  | kg | 1.05
504 | 6101258 Grund alb clorcauciuc g.109-1 ntr 1707-80 |  | kg | 0.6
505 | 6100149 Grund gri 2446 g.822-1 stas 4121-75 |  | kg | 18.75 |  |  |  | DataConstruct
506 | 6100034 Grund miniu anticoroziv g.351-4 stas 3097-80 |  | kg | 1.1 |  |  |  | DataConstruct
507 | 6100814 Grund miniu anticoroziv g.355-6 ni 1703-80 |  | kg | 5.56 |  |  |  | Pret meu
508 | 6100034 Grund miniu anticoroziv g.351-4 stas 3097-80 |  | kg | 0.26 |  |  |  | Pret Excel
509 | 6100814 Grund miniu anticoroziv g.355-6 ni 1703-80 |  | kg | 0.6
510 | 6101234 Grund prenadez tip M ntr 2831-74 |  | kg | 1.8 |  |  |  | Pret Excel
511 | 7324699 Hartie de ziar 50g/mp stas 260-70 in suluri |  | kg | 0.27
512 | 7324780 Hartie kraft |  | mp | 65.87
513 | 6001604 Hartie slef.usc.cu E foi 23x30 gr 40 s1581 |  | buc | 3.96
514 | 6001537 Hartie slef.usc.cu en foi 23x30 gr 16 s1581 |  | buc | 24 |  |  |  | Pret Excel
515 | 6001642 Hartie slef.usc.sticla foi 23x30 gr 12 s1581 |  | buc | 414.9 |  |  |  | Pret Excel
516 | 6001678 Hartie slef.usc.sticla foi 23x30 gr 40 s1581 |  | buc | 12.98 |  |  |  | Pret excel
517 | 6001616 Hartie slef.usc.sticla foi 23x30 gr 6 s1581 |  | buc | 9.51
518 | 6001604 Hartie slefuire uscata cu e foi 23x30 gr 40 s1581 |  | buc | 1.98 |  |  |  | Pret Excel
519 | 6001678 Hartie slefuire uscata sticla foi 23x30 gr 40 s1581 |  | buc | 3.75 |  |  |  | Pret Excel
520 | 7324716 Hirtie desen |  | coli | 0.01 |  |  |  | DataConstruct
521 | 7324728 Hirtie electroizolanta pentru cabluri telefonice suluri 1m |  | kg | 0.96 |  |  |  | DataConstruct
522 | 7324807 Hirtie milimetrica |  | buc | 5 |  |  |  | DataConstruct
523 | 7324962 Hirtie rezistenta de ambalaj kraft tip1 160g/mp-suluri |  | kg | 224.48
524 | 6001604 Hirtie slef.usc.cu E foi 23x30 gr 40 s1581 |  | buc | 15.51 |  |  |  | DataConstruct
525 | 6001666 Hirtie slef.usc.sticla foi 23x30 gr 25 s1581 |  | buc | 1.8 |  |  |  | DataConstruct
526 | 6001678 Hirtie slef.usc.sticla foi 23x30 gr 40 s1581 |  | buc | 13.8 |  |  |  | DataConstruct
527 | 7325033 Hirtie velina a4 |  | kg | 5 |  |  |  | DataConstruct
528 | 7326087 Indicator nivel pentru hidrofor 0,50m |  | buc | 1
529 | 7326142 Inel de brida tip A 40 mm |  | buc | 9.9 |  |  |  | DataConstruct
530 | 6109494 Intaritor pentru rasini trietil entretamna+dietilaminpropi |  | kg | 6.5 |  |  |  | DataConstruct
Pag 836
LISTA cuprinzand consumurile de resurse materiale
0 | 1 |  | 2 | 3 | 4 |  | 5 = 3 x 4 | 6 |  |  | 7
531 | 7326594 Intaritor tip TETA NI 6573-75 sau echivalent |  | kg | 15.8
532 | 6109509 Intaritor trietilentetramina |  | kg | 1.24 |  |  |  | DataConstruct
533 | 5501695 Intrerupator automat isol. 100a tripol.lf 500 V simb.4100 |  | buc | 1 |  |  |  | Pret de referinta
534 | 5501971 Intrerupator bipolar pachet 10 a |  | buc | 5 |  |  |  | DataConstruct
535 | 5500677 Intrerupator cumpana capsulat antigron simb 070 250 V 10a |  | buc | 8.08 |  |  |  | Pret excel
536 | Invertor trifazat on-grid, 20kW, 2xMPPT |  | buc | 1 |  |  |  | Pret de referinta
537 | 20018746 Ipsos pentru constructii |  | kg | 1410.15 |  |  |  | DataConstruct
538 | 2100830 Ipsos pentru constructii tip A, saci, s 545/1 |  | kg | 296.32 |  |  |  | DataConstruct
539 | 2100830 Ipsos pentru constructii tip A, saci, s 545/1 |  | kg | 1.2 |  |  |  | Pret de referinta
540 | 5600271 Izolator compozit suport tip ICS 24 kV SB |  | buc | 6
541 | 5600271 Izolator compozit suport tip ICS 24 kV SB, exterior |  | buc | 33 |  |  |  | Pret excel
542 | 5601536 Izolator epoxidic er20a-tiab |  | buc | 24 |  |  |  | DataConstruct
543 | 5601524 Izolator epoxidic er20b-tiab |  | buc | 12 |  |  |  | DataConstruct
544 | 5601512 Izolator epoxidic er20c-tiab |  | buc | 12 |  |  |  | DataConstruct
545 | 5601550 Izolator epoxidic i1-tiab |  | buc | 65 |  |  |  | DataConstruct
546 | 5601548 Izolator epoxidic i2-tiab |  | buc | 53 |  |  |  | DataConstruct
547 | 5600635 Izolator suport armare int.ii 3,75 125 20 KV s 5852/2 (izolator suport brose fixe) |  | buc | 132 |  |  |  | Pret excel
548 | 5600614 Izolator trecere interior-exterior 20 kV |  | buc | 12 |  |  |  | Pret excel
549 | 5600613 Izolator trecere interior-interior 20 KV pentru brose carucior |  | buc | 72 |  |  |  | Pret excel
550 | 6311712 Jgheab drepte |  | buc | 56
551 | Jgheaburi sarma 50x35x300 utilizare la exterior, material otel zincat prin imersie |  | m | 92 |  |  |  | Pret de referinta
552 | 6105060 Lac incolor l.001-31 ntr 90-80 |  | kg | 0.18
553 | 6105204 Lac incolor zapon lac 2103 l.002-7 stas 3421-79 |  | kg | 1.97 |  |  |  | DataConstruct
554 | 6104987 Lac oleobituminos c.44(462) nid 649-57 |  | kg | 0.64
555 | 7326958 Lampa de rezistenta rs 7817 |  | buc | 156
556 | 4201055 Lant de izolatoare simplu din materiale compozite, complet formate, cu ochi de suspensie cu rotula, rasucit pe lant de 120 kN, nivel 3 de poluare |  | buc | 1 |  |  |  | Pret Excel
Pag 837
LISTA cuprinzand consumurile de resurse materiale
0 | 1 |  | 2 | 3 | 4 |  | 5 = 3 x 4 | 6 |  |  | 7
557 | 5205685 Lant dublu de intindere in "V" cu izolatoare compozite zona 3 de poluare |  | buc | 3 |  |  |  | Pret Excel
558 | 2402212 Lavoar vergina 68x56 alb |  | buc | 1.01
559 | 2958990 Lemn de foc foioase tari l 1m livrabil din depozit |  | kg | 732.28 |  |  |  | DataConstruct
560 | 2901052 Lemn foc rasinoase deseuri |  | to | 0.04 |  |  |  | Pret Excel
561 | 2901052 Lemn foc rasinoase deseuri |  | tona | 0.32 |  |  |  | DataConstruct
562 | 2900888 Lemn rot cons rur coj fag l min 1m D sub min18cm s4342 |  | mc | 0.11
563 | 2010102960644 Lemn rotund de foioase s 4342 |  | mc | 0.2
564 | 7327483 Lignolineum |  | kg | 0.91
565 | 7327536 Litarga macinata sort 1 cal.1 98% |  | kg | 28.8 |  |  |  | DataConstruct
566 | 2901167 Manele D = 7-11cm L = 2-6m rasinoase s.1040 |  | mc | 0.15
567 | 7328267 Manometru cu rob.control |  | buc | 1
568 | 6621595 Manseta cauciuc pentru racordare teava spalare vas closet |  | buc | 1 |  |  |  | Pret Excel
569 | 6620538 Manson legatura retractabil la rece pentru jonctiune cablu 12/20kV, cu izolatie PE, monopolar cu ecran din fire, cu sectiunea 150 mmp |  | buc | 6 |  |  |  | Pret excel
570 | 6620545 Manson mixt retractabil la rece, 20 KV pentru jonctiune intre cablu tripolar cu izolatie HIU si 3 cabluri monopolare cu izolatie PE 150 mmp |  | buc | 2 |  |  |  | Pret excel
571 | 2201127 Masa cuartoasa de la preparatia orsova-turnatorie-s1090 |  | kg | 78
572 | 7329467 Masa izolanta bituminoasa neagra b65 (mtn) s 3897 |  | kg | 351.2
573 | 7329467 Masa izolanta bituminoasa neagra b65 (mtn) s 3897 |  | kg | 1.6 |  |  |  | Pret Excel
574 | 7329479 Masa izolanta nebituminoasa galbena (mtg) s 3898 |  | kg | 3.4 |  |  |  | Pret Excel
575 | 7329572 Masa turnare si intaritor -izolanta galbena |  | kg | 16 |  |  |  | DataConstruct
576 | 2222222222992 Material (marunt,dispozitive de sustinere, piese de legatura, etc.) - cu valoare calculata |  | %
577 | 3064291 Material marunt |  | % |  |  |  |  | Pret de referinta
578 | 7399999 Material marunt |  | %
579 | 7801035 Material marunt |  | % |  |  |  |  | Pret de referinta
580 | 7819201 Material marunt |  | % |  |  |  |  | Pret de referinta
581 | 8000277 Material marunt |  | % |  |  |  |  | DataConstruct
Pag 838
LISTA cuprinzand consumurile de resurse materiale
0 | 1 |  | 2 | 3 | 4 |  | 5 = 3 x 4 | 6 |  |  | 7
582 | 7801049 Material marunt ( Canepa fuior,ulei de in sicativat,grund miniu pb,etc. ) |  | %
583 | 7801065 Material marunt ( Diblu ,ipsos,etc. ) |  | %
584 | 7801063 Material marunt ( Diblu lemn,ipsos,holtzsuruburi,sol lipit,etc. ) |  | %
585 | 7804133 Material marunt ( Piesa de leg.,racord si sustinere ) |  | %
586 | 7801055 Material marunt ( Sirma din otel,hartie slefuit,etc. ) |  | %
587 | 7815024 Material marunt (benzina, flux pasta decapanta,bumbac, alcool tehnic ) |  | % |  |  |  |  | Pret de referinta
588 | 7815017 Material marunt (benzina,bumbac,vopsea bitum) |  | % |  |  |  |  | Pret de referinta
589 | 7815005 Material marunt (benzina,bumbac,vopsea ulei) |  | % |  |  |  |  | Pret de referinta
590 | 7815021 Material marunt (bumbac) |  | % |  |  |  |  | Pret de referinta
591 | 7815020 Material marunt (bumbac,petrol) |  | % |  |  |  |  | Pret de referinta
592 | 7815033 Material marunt (bumbac,petrol,banda PVC-j1) |  | % |  |  |  |  | Pret de referinta
593 | 7815002 Material marunt (bumbac,vaselina tehnica) |  | % |  |  |  |  | Pret de referinta
594 | 17000753832 Material marunt pt constructii |  | lei | 1173.85 |  |  |  | Pret de referinta
595 | 2600450 Membrana hidroizolanta termosudabila 4 mm |  | mp | 430 |  |  |  | DataConstruct
596 | 6100022 Minium de plumb tip ns stas 429-67 |  | kg | 0.12
597 | 2101354 Mortar adeziv |  | kg | 1890
598 | 20018088 Mortar de ciment - var M 100 - T |  | mc | 44.1
599 | 20018631 Mortar de impermeabilizare SikaTop® Seal 107 |  | kg | 1835.48 |  |  |  | DataConstruct
600 | 20010568 Mortar epoxidic tip ALOREX-B-92 sau echivalent |  | mc | 0.8
601 | 2101150 Mortar hidroizolant masterseal 501 |  | kg | 0.63
602 | 2101195 Mortar tencuiala M 100 (var hidrat) s 1030 |  | mc | 0.12
603 | 6200951 Motorina pentru motor diesel ld iarna vara s 240 |  | kg | 0.74 |  |  |  | Pret de referinta
604 | 4120133 Mufa fonta maleabila m2 s475 DN 15 1/2 |  | buc | 20
605 | 6713568 Mufa PVC neplast.imbin.prin lip.pn 10 DN 16 s 7176 |  | buc | 5
606 | 6713570 Mufa PVC neplast.imbin.prin lip.pn 10 DN 20 s 7176 |  | buc | 15
607 | 6713453 Mufa PVC tip g DN 50 nii 2167 |  | buc | 0.89
Pag 839
LISTA cuprinzand consumurile de resurse materiale
0 | 1 |  | 2 | 3 | 4 |  | 5 = 3 x 4 | 6 |  |  | 7
608 | 6713491 Mufa PVC tip g DN 110 nii 2167 |  | buc | 3.78
609 | 6713518 Mufa PVC tip g DN 140 nii 2167 |  | buc | 0.89
610 | 6713532 Mufa PVC tip g DN 170 nii 2167 |  | buc | 1.67 |  |  |  | DataConstruct
611 | 6713544 Mufa PVC tip g DN 200 nii 2167 |  | buc | 1
612 | 6713453 Mufa PVC tip g DN 50 nii 2167 |  | buc | 2.67
613 | 6713477 Mufa PVC tip g DN 75 nii 2167 |  | buc | 1.25 |  |  |  | Pret Excel
614 | 4123109 Niplu fonta maleabila n8 s478 DN 15 1/2 zn |  | buc | 1
615 | 4123185 Niplu fonta maleabila n8 s478 DN 20 3/4 Zn ds |  | buc | 1
616 | 2200898 Nisip cuartos macinat granulatie sub 0,063 mm |  | kg | 180 |  |  |  | Pret Excel
617 | 2200642 Nisip sortat spalat de riu si lacuri 3,0-7,0 mm |  | mc | 4.14 |  |  |  | DataConstruct
618 | 2200496 Nisip sortat nespalat de rau si lacuri 0,0-1,0 mm |  | mc | 0.29 |  |  |  | Pret de referinta
619 | 2200496 Nisip sortat nespalat de rau si lacuri 0,0-1,0 mm |  | mc | 0.78 |  |  |  | Pret meu
620 | 2200513 Nisip sortat nespalat de rau si lacuri 0,0-3,0 mm |  | mc | 33.44 |  |  |  | Pret de referinta
621 | 2200525 Nisip sortat nespalat de rau si lacuri 0,0-7,0 mm |  | mc | 145.12 |  |  |  | DataConstruct
622 | 1421202206220 Nisip sortat nespalat s 1667 |  | mc | 1.8
623 | 2200575 Nisip sortat spalat de riu si lacuri 0,0-3,0 mm |  | mc | 6.63 |  |  |  | Pret Excel
624 | 5884803 Nit cu cap semirotund 4 x 9 OL 34 s 797 |  | kg | 0.01
625 | 6106222 Nitroemail alb e.102-1 ntr 306-80 |  | kg | 1.5
626 | 6106222 Nitroemail alb e.102-1 ntr 306-80 |  | kg | 4.2 |  |  |  | Pret Excel
627 | 2506085 Oglinda cristal dreptunghiulara |  | buc | 2.02
628 | 2000236 Otel beton profil neted OB 37 stas 438 D = 20mm |  | kg | 0.92
629 | 2000121 Otel beton profil neted OB 37 s 438 D = 10mm |  | kg | 328.5
630 | 2000030 Otel beton profil neted OB 37, stas 438 D = 6 mm |  | kg | 231.64
631 | 2000573 Otel beton profil periodic PC 52 s 438 D = 16mm |  | kg | 1472.58
632 | 2000597 Otel beton profil periodic PC 52 s 438 D = 18mm |  | kg | 950
633 | 2000573 Otel beton profil periodic PC 52 s 438 D = 16mm |  | kg | 891.35 |  |  |  | Pret Excel
634 | 2000470 Otel beton profil periodic PC 52 s 438 D = 8mm |  | kg | 359.56 |  |  |  | Pret Excel
635 | 3446449 Otel lat calibrat s6972 lT = 50 x 5 OL 37-1N h12 |  | kg | 148 |  |  |  | Pret Excel
636 | 3435828 Otel lat lam.cald s 395 OL 37-1N lT = 40 x 6 |  | kg | 3.6
Pag 840
LISTA cuprinzand consumurile de resurse materiale
0 | 1 |  | 2 | 3 | 4 |  | 5 = 3 x 4 | 6 |  |  | 7
637 | 3436353 Otel lat lam.cald s 395 OL 37-1N lT = 50 x 5 |  | kg | 13.91
638 | 3435658 Otel lat lam.cald s 395 OL 37-1N lT = 40 x 5 |  | kg | 2.72 |  |  |  | DataConstruct
639 | 3434783 Otel lat lam.cald s 395 OL 37-1N lT = 30 x 5 |  | kg | 6.6 |  |  |  | Pret Excel
640 | 3435658 Otel lat lam.cald s 395 OL 37-1N lT = 40 x 5 |  | kg | 80
641 | 3434898 Otel lat lam.cald s 395 OL 42-3 K lT = 30 x 5 |  | kg | 57.6 |  |  |  | Pret de referinta
642 | 3400029 Otel rotund laminat la cald s 333 OL 37-1N D = 10 |  | kg | 0.13
643 | 3401114 Otel rotund laminat la cald s 333 OL 37-1N D = 16 |  | kg | 75.6 |  |  |  | DataConstruct
644 | 3400029 Otel rotund laminat la cald s 333 OL 37-1N D = 10 |  | kg | 0.56
645 | 7331094 Oxid de fier galben calitatea I |  | kg | 5 |  |  |  | DataConstruct
646 | 5904512 Oxigen tehnic gazos imbuteliat stas 2031 clasa A |  | mc | 6.41 |  |  |  | DataConstruct
647 | 6719407 Pafta |  | buc | 60 |  |  |  | DataConstruct
648 | 7331240 Pafta zincata pentru cablu:17 mm |  | buc | 84 |  |  |  | DataConstruct
649 | 2928361 Panou cofraj astereala scind. ras.scurte subscurte |  | mp | 21.17
650 | 20017886 Panouri termoizol. sub forma de placi din spuma rigida polistiren extrudat |  | mp | 180
651 | 7333872 Panza albita din bumbac 100 % de 82 cm latime |  | m | 1 |  |  |  | Pret Excel
652 | 2600713 Panza bit fara strat de acoperire pi 50 100cmx20m s1046 |  | mp | 1444.8 |  |  |  | Pret Excel
653 | 6002150 Panza dubla pentru fierastrau manual |  | buc | 0.36 |  |  |  | DataConstruct
654 | 7333951 Panza nealbita de bumbac latime 0,90m stas 322-49 |  | m | 7.9 |  |  |  | Pret Excel
655 | 6001977 Panza pentru slef.usc.car.sil.nea.23x30 gr 6 foi s1582 |  | buc | 24.94 |  |  |  | Pret Excel
656 | 5204014 Papuc aluminiu pa240 |  | buc | 18 |  |  |  | Pret de referinta
657 | 5201958 Papuc cu ptr cond 16mmp 8x5,4 stas243/78 ptr cosit |  | buc | 10 |  |  |  | DataConstruct
658 | 5201855 Papuc cu ptr cond 1,5mmp 4x1,4 stas243/78 ptr cosit |  | buc | 300
659 | 5201245 Papuc cu ptr cond 16mmp tip ptr pentru presare 10x7 mm |  | buc | 14
660 | 5201233 Papuc cu ptr cond 16mmp tip ptr pentru presare 8x7 mm |  | buc | 47 |  |  |  | DataConstruct
661 | 5201233 Papuc cu ptr cond 16mmp tip ptr pentru presare 8x7 mm |  | buc | 18 |  |  |  | Pret Excel
Pag 841
LISTA cuprinzand consumurile de resurse materiale
0 | 1 |  | 2 | 3 | 4 |  | 5 = 3 x 4 | 6 |  |  | 7
662 | 5201990 Papuc cu ptr conductor 50 mmp 8x9,5 stas 243/78 ptr cositorit |  | buc | 20 |  |  |  | DataConstruct
663 | 7309546 Papuc cupru 16 mmp |  | buc | 20
664 | 5202304 Papuc cupru pc 16 |  | buc | 32 |  |  |  | DataConstruct
665 | 5202300 Papuc cupru pc 2,5 |  | buc | 6410
666 | 5202305 Papuc cupru pc 25 |  | buc | 18
667 | 5202301 Papuc cupru pc 4 |  | buc | 50
668 | 5202902 Papuc stantat de al ptr cond 150mmp |  | buc | 12 |  |  |  | Pret excel
669 | 5202914 Papuc stantat de al ptr cond 150mmp tip ps150/13 |  | buc | 12
670 | 5203035 Papuc stantat de al ptr cond 70mmp tip ps70/10,5 |  | buc | 4
671 | 5203451 Papuc stantat din cupru pentru cond.cupru 8x 6,8 mmp |  | buc | 2 |  |  |  | DataConstruct
672 | 5203463 Papuc stantat din cupru pentru cond.cupru 8x 8,2 mmp |  | buc | 6 |  |  |  | DataConstruct
673 | 5203566 Papuc stantat din cupru pentru cond.cupru 10x18,5 mmp |  | buc | 2
674 | 5203633 Papuc stantat din cupru pentru cond.cupru 12x21 mmp |  | buc | 6
675 | 5219580 Papuci din cupru, pentru conductor MYF – 1 x 16 mmp |  | buc | 16
676 | 5219579 Papuci din cupru, pentru conductor MYF – 1 x 16 mmp |  | buc | 36 |  |  |  | Pret Excel
677 | 6200729 Parchetin, s 44 |  | l | 4 |  |  |  | DataConstruct
678 | 6109482 Pasta de lustruit 253 d.002-30 ntr 4900-72 |  | kg | 0.96 |  |  |  | Pret Excel
679 | 4904299 Pasta decapanta pentru lipit cpmb |  | kg | 30.8 |  |  |  | DataConstruct
680 | 7332907 Pasta mec.de precizie pentru slef.artic.mec.de precizie |  | kg | 0.04 |  |  |  | DataConstruct
681 | 7362067 Pasta pt.imbunatatirea contactului |  | kg | 0.6 |  |  |  | DataConstruct
682 | 20032499 Patch cord FO duplex 15 m |  | buc | 2 |  |  |  | Pret excel
683 | 20032500 Patch cord FO duplex 20 m |  | buc | 10 |  |  |  | Pret excel
684 | 20032501 Patch cord FO duplex 30 m |  | buc | 7 |  |  |  | Pret excel
685 | 20032502 Patch cord FO duplex 40 m |  | buc | 9 |  |  |  | Pret excel
686 | 2800326 Pavele prefabricate din beton tip uniloc 6 cm gros |  | mp | 6 |  |  |  | Pret de referinta
687 | 6200755 Petrol distilat tip 0/200 np-nid 767 |  | l | 6.31 |  |  |  | DataConstruct
688 | 6200755 Petrol distilat tip 0/200 np-nid 767 |  | l | 2.47
689 | 6200767 Petrol distilat tip 18/200 np-nid 767 |  | l | 12.25 |  |  |  | DataConstruct
690 | 2320146203018 Petrol lampant rafinat |  | kg | 0.23
Pag 842
LISTA cuprinzand consumurile de resurse materiale
0 | 1 |  | 2 | 3 | 4 |  | 5 = 3 x 4 | 6 |  |  | 7
691 | 6001317 Piatra de slefuit forma rinichi H = 73 mm |  | kg | 42.12 |  |  |  | DataConstruct
692 | 2205769 Piatra ponce-bruta (spuma de mare) |  | kg | 0.16 |  |  |  | Pret Excel
693 | 2201658 Piatra sparta pentru drumuri r.magmatice 15-25 mm. |  | mc | 12.38 |  |  |  | DataConstruct
694 | 2201672 Piatra sparta pentru drumuri r.magmatice 40-63 mm. |  | mc | 74.36 |  |  |  | DataConstruct
695 | 2201701 Piatra sparta pentru drumuri r.sediment 8-15 mm. |  | mc | 8.14
696 | 1421102201751 Piatra sparta pt drumuri r.sediment 40-63 mm. |  | mc | 0.34
697 | 2201581 Piatra sparta roci magm. spalate 25-63 mm |  | mc | 15 |  |  |  | DataConstruct
698 | 6715504 Piesa curatire din PVC cu capac D = 110 mm nii 2167 |  | buc | 2
699 | Piesa de capat pentru plinta din material plastic cu dimensiunile 60x40 mm |  | buc | 1.6 |  |  |  | Pret de referinta
700 | Piesa de îmbinare a jgheaburilor din sârma inclusiv surub FRS M6 x 20 cu piulita combi GSV 34 FT, o?el zincat prin imersie FT |  | buc | 33 |  |  |  | Pret de referinta
701 | 6310031 Piesa de imbinare si fixare din tabla 1,5mm ctg.ipc |  | kg | 23.58
702 | Piesa de legatur/derivatie instalatie de impamantare pentru conductor cu sectiune circulara |  | buc | 36 |  |  |  | Pret de referinta
703 | 5213755 Piesa de legatura tip l pentru lea pdl-16/1 ntr28 |  | buc | 4.8 |  |  |  | DataConstruct
704 | 6310186 Piesa pentru fixarea stelajelor din otel zincat la cald, tip mecano |  | kg | 50 |  |  |  | DataConstruct
705 | 2200109 Pietris ciuruit nespalat de riu 15-30 mm |  | mc | 1.82 |  |  |  | DataConstruct
706 | 2200068 Pietris ciuruit nespalat de riu 7-15 mm |  | mc | 1.43 |  |  |  | DataConstruct
707 | 2200161 Pietris ciuruit spalat de rau 7-30 mm |  | mc | 8.12 |  |  |  | DataConstruct
708 | 2200185 Pietris ciuruit spalat de riu 7-70 mm |  | mc | 0.18 |  |  |  | DataConstruct
709 | 2200044 Pietris nespalat de riu 7-70 mm |  | mc | 0.04 |  |  |  | DataConstruct
710 | 1421102205927 Pietris sortat |  | mc | 1.58
711 | 2600488 Pinza bit cu str acoper nisip pa 35 95cmx10m s1046 |  | mp | 185.79 |  |  |  | DataConstruct
712 | 7333949 Pinza inalbita 0,90 M lat stas 322 76 |  | m | 2 |  |  |  | DataConstruct
713 | 7333951 Pinza nealbita de bumbac latime 0,90m stas 322-49 |  | m | 82.78
714 | 6001977 Pinza pentru slef.usc.car.sil.nea.23x30 gr 6 foi s1582 |  | buc | 62.87 |  |  |  | DataConstruct
715 | 6001991 Pinza pentru slef.usc.car.sil.nea.23x30 gr 10 foi s1582 |  | buc | 6.8 |  |  |  | DataConstruct
Pag 843
LISTA cuprinzand consumurile de resurse materiale
0 | 1 |  | 2 | 3 | 4 |  | 5 = 3 x 4 | 6 |  |  | 7
716 | 6001953 Pinza pentru slef.usc.car.sil.nea.23x30 gr 25 foi s1582 |  | buc | 152.25 |  |  |  | DataConstruct
717 | 6001965 Pinza pentru slef.usc.car.sil.nea.23x30 gr 40 foi s1582 |  | buc | 25 |  |  |  | DataConstruct
718 | 6001874 Pinza pentru slef.usc.cu en foi 23x30 gr 40 s1582 |  | buc | 0.5 |  |  |  | DataConstruct
719 | 6001977 Pinza pt.slef.usc.car.sil.nea.23x30 gr 6 foi s1582 |  | bucata | 0.6 |  |  |  | Furnizor WinDev
720 | 7334151 Pisla pentru amortizoare (imbibatain parafina si bitum) |  | kg | 0.15 |  |  |  | Pret de referinta
721 | Piulita de asezare cu clip de montare si surub |  | buc | 170 |  |  |  | Pret_Meu
722 | 5840405 Piulita hexagonala grosolana A M 6 gr. 5 s 922 |  | buc | 2792 |  |  |  | DataConstruct
723 | 5840443 Piulita hexagonala grosolana A M 10 gr. 5 s 922 |  | buc | 60 |  |  |  | DataConstruct
724 | 5840572 Piulita hexagonala grosolana A M 18 gr. 5 s 922 |  | buc | 12
725 | 5840651 Piulita hexagonala grosolana A M 24 gr. 5 s 922 |  | buc | 12 |  |  |  | DataConstruct
726 | 5840766 Piulita hexagonala grosolana B M 8 gr. 5 s 922 |  | buc | 8 |  |  |  | DataConstruct
727 | 5842972 Piulita hexagonala speciala s 6218 OL 37 M 6 |  | buc | 10
728 | 5843067 Piulita hexagonala speciala s 6218 OL 37 M 12 |  | buc | 1568
729 | 5843017 Piulita hexagonala speciala s 6218 OL 37 M 8 |  | buc | 28
730 | 5840558 Piulita hexagonala grosolana A M 16 gr. 5, s 922 |  | buc | 160
731 | 5840479 Piulita hexagonala grosolana A M 12 gr. 5, s 922 |  | buc | 145.9 |  |  |  | DataConstruct
732 | 5840479 Piulita hexagonala grosolana A M 12 gr. 5, s 922 |  | buc | 11.7
733 | 5840558 Piulita hexagonala grosolana A M 16 gr. 5, s 922 |  | buc | 8 |  |  |  | Pret Excel
734 | 5840601 Piulita hexagonala grosolana A M 20 gr. 5, s 922 |  | buc | 16.8
735 | 5840766 Piulita hexagonala grosolana B M 8 gr. 5 s 922 |  | buc | 8
736 | 5840766 Piulita hexagonala grosolana B M 8 gr. 5 s 922 |  | buc | 4
737 | 5842727 Piulita hexagonala m 12 zn |  | buc | 79.8
738 | 5840559 Piulita hexagonala m 16 zn |  | buc | 132 |  |  |  | Pret de referinta
739 | 5842662 Piulita hexagonala M 6 zn |  | buc | 6220
740 | 5842910 Piulita hexagonala semiprecise M 4 gr. 6 Zn s 4071 |  | kg | 0.01
741 | 5842702 Piulita hexagonala semiprecise M 10 gr. 5 s 4071 |  | buc | 6
742 | 5842764 Piulita hexagonala semiprecise m 16 gr. 5 s 4071 |  | buc | 24
Pag 844
LISTA cuprinzand consumurile de resurse materiale
0 | 1 |  | 2 | 3 | 4 |  | 5 = 3 x 4 | 6 |  |  | 7
743 | 5842805 Piulita hexagonala semiprecise M 20 gr. 5 s 4071 |  | buc | 64
744 | 5843067 Piulita hexagonala speciala s 6218 OL 37 M 12 |  | buc | 88 |  |  |  | Pret Excel
745 | 5840986 Piulita patrata M 6 gr. 6 s 926 |  | buc | 55
746 | 5841007 Piulita patrata M 8 gr. 6 s 926 |  | buc | 68 |  |  |  | Pret de referinta
747 | 5841045 Piulita patrata M 12 gr. 6 s 926 |  | buc | 22
748 | 5841021 Piulita patrata M 10 gr. 6, s 926 |  | buc | 23.82 |  |  |  | Pret meu
749 | 5842805 Piulite hexag.semiprecise m 20 gr. 5 s 4071 |  | bucata | 12 |  |  |  | Furnizor WinDev
750 | 2700434 Placa azbocim.plana 2500x1200x 6 s 9058 |  | mp | 16.4 |  |  |  | DataConstruct
751 | 3707049 Placa cupru 150 x 100x 1,0 cu4mg |  | buc | 20 |  |  |  | DataConstruct
752 | 2419323 Placa gresie mapisa 33.3x33.3 aran-b |  | mp | 30 |  |  |  | DataConstruct
753 | 2925412 Placa PFL dure standard calii 1fn 1830x1700x6,0 mm, s 6986 |  | mc | 0.33 |  |  |  | DataConstruct
754 | 2927745 Placa PFL moi bitumate calii 2750x1220x16 s7848 |  | mc | 0.01
755 | 2661126426696 Placa plina pt imprejmuiri p1 - 40x5x243-ba ipct 1204 |  | buc | 72.54
756 | 2602797 Placa polistiren expandat pex C 2000x500x 96mm s7461 |  | mc | 2.24
757 | 6416081 Placa prefab necarosabila 135x33x 5 |  | buc | 151.05 |  |  |  | Pret meu
758 | 6621650 Placa teh.cauciuc gar.f ins.tex.rez.pet tip. na 5 mm |  | kg | 0.01
759 | 6621662 Placa teh.cauciuc gar.f ins.text.rez.pet tip.na 6 mm |  | kg | 3
760 | 2661126426737 Placa traforata pt.imprejm-a 40 - 40x7x243-ba ipct 1204 |  | buc | 18.14
761 | 2607781 Placa vata minerala 120 kg/mc 100 mm necaserata |  | mp | 600.95
762 | 50000067 PLACI PVC(5BUC/MP 400mmx500mm) |  | buc | 394
763 | 7334278 Placuta avertizoare |  | buc | 851
764 | 3667721 Placuta cupal 50x50x0,8mm |  | buc | 4
765 | 7800027 Plasa din fibra de sticla |  | mp | 198
766 | 2005418 Plasa sirma neagra ochi hexag. 19,0 x0,8 x1000 s 2542 |  | kg | 0.37
767 | 2873132005315 Plasa sirma zincata ochi hexag. 16,0 x0,6 x1500 s 2542 |  | kg | 22.65
768 | 2004892 Plasa sirma zincata ochi patrat 20,0 x1,0 x1500 S 2543 |  | kg | 24.5 |  |  |  | DataConstruct
Pag 845
LISTA cuprinzand consumurile de resurse materiale
0 | 1 |  | 2 | 3 | 4 |  | 5 = 3 x 4 | 6 |  |  | 7
769 | 2004921 Plasa sirma zincata ochi patrat 20,0 x2,0 x1500 S 2543 |  | kg | 5.84 |  |  |  | DataConstruct
770 | 2004921 Plasa sirma zincata ochi patrat 20,0 x2,0 x1500 s 2543 |  | kg | 18
771 | 2004921 Plasa sirma zincata ochi patrat 20,0 x2,0 x1500 s 2543 |  | kg | 26.92
772 | 2453768 Port - hirtie portelan ha-1 alb c.1 |  | buc | 2 |  |  |  | Pret Excel
773 | 4200350 Port - prosop simplu cromat |  | buc | 2
774 | 6110443 Prenadez 400 nii 2829-74 |  | kg | 0.08 |  |  |  | DataConstruct
775 | 6110443 Prenadez 400 nii 2829-74 |  | kg | 60.64 |  |  |  | Pret excel
776 | 5217464 Presetupa pentru fixare cabluri latablouri,aparate D = 11 |  | buc | 30 |  |  |  | DataConstruct
777 | 5217452 Presetupa pentru fixare cabluri latablouri,aparate D = 13,5 |  | buc | 10 |  |  |  | DataConstruct
778 | 5217440 Presetupa pentru fixare cabluri latablouri,aparate D = 16 |  | buc | 78 |  |  |  | DataConstruct
779 | 5217438 Presetupa pentru fixare cabluri latablouri,aparate D = 21 |  | buc | 156 |  |  |  | DataConstruct
780 | 5217426 Presetupa pentru fixare cabluri latablouri,aparate D = 29 |  | buc | 144 |  |  |  | DataConstruct
781 | 5217414 Presetupa pentru fixare cabluri latablouri,aparate D = 36 |  | buc | 22 |  |  |  | DataConstruct
782 | 5217402 Presetupa pentru fixare cabluri latablouri,aparate D = 42 |  | buc | 12 |  |  |  | DataConstruct
783 | 5217397 Presetupa pentru fixare cabluri latablouri,aparate D = 48 |  | buc | 8 |  |  |  | DataConstruct
784 | 5217385 Presetupa pentru fixare cabluri latablouri,aparate D = 52 |  | buc | 64 |  |  |  | DataConstruct
785 | 5217373 Presetupa pentru fixare cabluri latablouri,aparate D = 56 |  | buc | 16 |  |  |  | DataConstruct
786 | 5536157 Priza bipolara bachel.cu contact de protectie, montata aparent, 250V/10A |  | buc | 17.17 |  |  |  | Pret excel
787 | 6108876 Procurare cablu trifazat, tip CYAbY -F, 4x6 mmp |  | m | 150 |  |  |  | Pret Excel
788 | 6108869 Procurare conductor flexibil Ol-Al, cu sectiunea 185/40 mmp |  | m | 88 |  |  |  | Pret Excel
789 | 6108868 Procurare conductor flexibil Ol-Al, cu sectiunea 450/75 mmp |  | m | 110 |  |  |  | Pret Excel
790 | 6108875 Procurare senzor crepuscular |  | buc | 1 |  |  |  | Pret Excel
791 | 7356481 Procurare tub termocontractibil cu diametrul de 115mm |  | m | 14 |  |  |  | Pret excel
792 | 6108867 Procurare zincalit (spray - 250 gr. ) |  | buc | 4 |  |  |  | Pret Excel
793 | 20026433 Produs cimentos XYPEX CONCENTRATE |  | kg | 64.6 |  |  |  | Pret Excel
Pag 846
LISTA cuprinzand consumurile de resurse materiale
0 | 1 |  | 2 | 3 | 4 |  | 5 = 3 x 4 | 6 |  |  | 7
794 | 6718398 Profil PVC plastifiat bagheta pentru pardos.md1 15x 2,5 |  | m | 96 |  |  |  | Pret Excel
795 | Protectie invelitoare terasa |  | buc | 96 |  |  |  | Pret_Meu
796 | 6621612 Pudreta cauciuc cu continut dedeseuri tex.gran.0,1-5mm |  | kg | 3.31 |  |  |  | Pret de referinta
797 | 7336204 Racord flexibil, avand diametrul de 1/2 |  | buc | 4
798 | 4122117 Racord olan.et.pla fil int ext u2 s482 DN 10 3/8 zn |  | buc | 1
799 | 4122143 Racord olan.et.pla fil int ext u2 s482 DN 15 1/2 zn |  | buc | 1
800 | 4122260 Racord olan.et.pla fil int ext u2 s482 DN 40 11/2 zn |  | buc | 2
801 | 6719598 Rama vas closet poliprop cu capac si surub fluture |  | buc | 2
802 | 7336678 Rasina dinox 10p policolor gilv |  | kg | 67.4 |  |  |  | DataConstruct
803 | 6110572 Rasina epoxidica alorex 102 (epodur atj) ni 56-61/76 |  | kg | 1.96 |  |  |  | DataConstruct
804 | 6110584 Rasina epoxidica tip DINOX C sau echivalent |  | kg | 10
805 | 7336692 Rasina poliesterica tip polestral 120 |  | kg | 6.6 |  |  |  | DataConstruct
806 | 6713972 Reductie excentrica PVC tip U 110- 50 mm nii 2167 |  | buc | 1
807 | 4113843 Reductie fonta maleabila n4 s 477 20x 15 Zn f1 |  | buc | 1
808 | 6714225 Reductie PVC g tip A 50- 40 stas 7178 |  | buc | 0.16
809 | 6714225 Reductie PVC g tip A 50- 40 stas 7178 |  | buc | 0.48
810 | 6714304 Reductie PVC g tip A 75- 63 stas 7178 |  | buc | 0.23 |  |  |  | Pret Excel
811 | 6714603 Reductie PVC g tip B 110-90 stas 7178 |  | buc | 0.69 |  |  |  | Pret Excel
812 | 6713881 Reductie PVC imbinata prin lipire tip M D = 160-170 |  | buc | 0.3
813 | 6713908 Reductie PVC imbinata prin lipire tip M D = 185-200 |  | buc | 0.18
814 | 7340057 Releu intermediar tip ri-6 debrosabil rs.72411 a |  | buc | 5 |  |  |  | DataConstruct
815 | 4201286 Rezervor wc cap. 9 litri s 2756 |  | buc | 1
816 | 7342574 Rezistenta policlorura de carbon 1 w |  | buc | 2
817 | 7342603 Rezistoare |  | buc | 0.4
818 | 2918782 Rigla fag neaburite cl.a g 80/80-90/90mm L = 1,80-2,50m |  | mc | 0.27 |  |  |  | DataConstruct
819 | 4500876 Robinet cep gaze nat.mufe,fc, pn 1000mm h2o,s.800-3/4 |  | buc | 1
820 | 4201949 Robinet rezerv. wc alama 3/8 inaltime s2377 |  | buc | 1
821 | 4201937 Robinet rezerv. wc am colt 3/8 semiinaltime 3 s2377 |  | buc | 1 |  |  |  | Pret Excel
Pag 847
LISTA cuprinzand consumurile de resurse materiale
0 | 1 |  | 2 | 3 | 4 |  | 5 = 3 x 4 | 6 |  |  | 7
822 | 4201573 Robinet trecere ventil 2 1/2 pn10 |  | buc | 8
823 | 4203961 Rozeta metalica pentru mascare 3/8 |  | buc | 4
824 | 7343982 Rumegus din lemn |  | kg | 1.45 |  |  |  | DataConstruct
825 | 6621337 Saiba de cauciuc m3r mm nf 202-70 |  | buc | 6 |  |  |  | Pret Excel
826 | 5881227 Saiba gros. plata pentru met M 8 OL 34 s 1388 |  | buc | 4372
827 | 5881198 Saiba gros.plata pentru met M 6 OL 34 s 1388 |  | buc | 114
828 | 5881289 Saiba gros.plata pentru met M 14 OL 34 s 1388 |  | buc | 464
829 | 5881289 Saiba gros.plata pentru met M 14 OL 34 s 1388 |  | buc | 152 |  |  |  | Pret Excel
830 | 5881265 Saiba gros.plata pentru metale M 12, OL 34, s 1388 |  | buc | 36
831 | 5881370 Saiba grosima plata pentru metalica M 20 OL 34 s 1388 |  | buc | 16 |  |  |  | DataConstruct
832 | 5884024 Saiba grower pentru m12 zn |  | kg | 0.5
833 | 5884384 Saiba grower seria grea n m 20 arc6 s 7666/2 |  | kg | 0.15
834 | 5884384 Saiba grower seria grea n M 20 arc6 s 7666/2 |  | kg | 0.3
835 | 5884114 Saiba grower seria mij n M 16 OLC55 s 7666/2 |  | kg | 0.05
836 | 5883938 Saiba grower seria mij. n M 6 arc6 s 7666/2 |  | buc | 46 |  |  |  | DataConstruct
837 | 5883952 Saiba grower seria mij. n M 8 arc6a s 7666/2 |  | buc | 24 |  |  |  | DataConstruct
838 | 5883988 Saiba grower seria mij. n M 10 arc6 s 7666/2 |  | kg | 0.02 |  |  |  | DataConstruct
839 | 5883990 Saiba grower seria mij. n M 10 arc6 Zn s 7666/2 |  | kg | 0.06 |  |  |  | DataConstruct
840 | 5883976 Saiba grower seria mij. n M 10 arc6a s 7666/2 |  | buc | 40
841 | 5884059 Saiba grower seria mij. n M 12 arc6 s 7666/2 |  | kg | 0.14
842 | 5884023 Saiba grower seria mij. n M 12 arc6a s 7666/2 |  | buc | 684 |  |  |  | DataConstruct
843 | 5884164 Saiba grower seria mij. n M 20 arc6 s 7666/2 |  | kg | 0.41
844 | 5884152 Saiba grower seria mij. n M 20 arc6a s 7666/2 |  | buc | 10 |  |  |  | Pret meu
845 | 5884205 Saiba grower seria mij. n M 24 arc6 s 7666/2 |  | buc | 12
846 | 5884059 Saiba grower seria mij. n M 12 arc6 s 7666/2 |  | kg | 0.04
847 | 5884097 Saiba grower seria mij. n m 16 arc6 s 7666/2 |  | kg | 0.14
848 | 5883952 Saiba grower seria mij. n M 8 arc6a s 7666/2 |  | buc | 12 |  |  |  | Pret Excel
849 | 5883469 Saiba grower seria usor r M 6 arc6 s 7666/2 |  | kg | 0.03 |  |  |  | DataConstruct
850 | 5883536 Saiba grower seria usor r M 16 arc6 s 7666/2 |  | kg | 0.03
Pag 848
LISTA cuprinzand consumurile de resurse materiale
0 | 1 |  | 2 | 3 | 4 |  | 5 = 3 x 4 | 6 |  |  | 7
851 | 5882193 Saiba plata pentru m12 zn |  | kg | 1.15
852 | 5882105 Saiba plata pentru M6 zn |  | kg | 31.1 |  |  |  | DataConstruct
853 | 5882108 Saiba plata a6 zn |  | buc | 12
854 | 5883043 Saiba plata pentru lemn A M 11 OL 34 s 7565 |  | kg | 0.11 |  |  |  | Pret de referinta
855 | 5883043 Saiba plata pentru lemn A M 11 OL 34 s 7565 |  | kg | 0.28
856 | 5881319 Saiba plata pentru m16 zn |  | kg | 1.32 |  |  |  | Pret de referinta
857 | 5882025 Saiba prec.plata pentru met A M 3 OL 34 s 5200 |  | kg | 0.06 |  |  |  | DataConstruct
858 | 5882104 Saiba prec.plata pentru met A M 6 OL 34 s 5200 |  | kg | 0.48 |  |  |  | DataConstruct
859 | 5882142 Saiba prec.plata pentru met A M 8 OL 34 s 5200 |  | kg | 0.02 |  |  |  | DataConstruct
860 | 5882178 Saiba prec.plata pentru met A M 10 OL 34 s 5200 |  | kg | 0.15 |  |  |  | DataConstruct
861 | 5882192 Saiba prec.plata pentru met A M 12 OL 34 s 5200 |  | kg | 3.85 |  |  |  | DataConstruct
862 | 5882257 Saiba prec.plata pentru met A M 18 OL 34 s 5200 |  | kg | 0.04 |  |  |  | Pret de referinta
863 | 5882257 Saiba prec.plata pentru met A M 18 OL 34 s 5200 |  | kg | 0.17 |  |  |  | DataConstruct
864 | 5882271 Saiba prec.plata pentru met A M 20 OL 34 s 5200 |  | kg | 0.39 |  |  |  | DataConstruct
865 | 5882295 Saiba prec.plata pentru met A M 22 OL 34 s 5200 |  | kg | 0.28
866 | 5882312 Saiba prec.plata pentru met A M 24 OL 34 s 5200 |  | kg | 0.37 |  |  |  | DataConstruct
867 | 5882192 Saiba prec.plata pentru met A M 12 OL 34 s 5200 |  | kg | 0.07
868 | 5882233 Saiba prec.plata pentru met A M 16 OL 34 s 5200 |  | kg | 0.3
869 | 5882271 Saiba prec.plata pentru met A M 20 OL 34 s 5200 |  | kg | 0.39
870 | 5882271 Saiba prec.plata pt.met a m 20 ol34 s 5200 |  | kg | 0.2 |  |  |  | Furnizor WinDev
871 | 2606030 Saltea vata minerala sco 3000 x 600 x 100 s 5838 / 3 |  | mp | 595
872 | 7344211 Sapun de rufe tip 60% acizi grasi stas 189-59 |  | kg | 0.65 |  |  |  | DataConstruct
873 | 2453392 Sapuniera si 1-15 (ingropate) alb c.1 ni 544 |  | buc | 2.02
874 | 3810511 Sarma alum pentru electroteh D = 1 tip A s 3033 |  | kg | 0.4
875 | 3808037 Sarma ghimpata Zn D = 2,24 mm s 1179-80 |  | kg | 75.5
876 | 3803128 Sarma moale obisnuita D = 1,12 OL 32 s 889 |  | kg | 41.2 |  |  |  | Pret meu
877 | 3803142 Sarma moale obisnuita D = 1,25 mm, OL 32 s 889 |  | kg | 0.09 |  |  |  | Pret Excel
878 | 3803166 Sarma moale obisnuita D = 1,5 OL 32 s 889 |  | kg | 0.1
879 | 3803233 Sarma moale obisnuita D = 2,5 mm, OL 32, s 889 |  | kg | 15.28
880 | 3803233 Sarma moale obisnuita D = 2,5 mm, OL 32, s 889 |  | kg | 8.98 |  |  |  | Pret meu
Pag 849
LISTA cuprinzand consumurile de resurse materiale
0 | 1 |  | 2 | 3 | 4 |  | 5 = 3 x 4 | 6 |  |  | 7
881 | 3805279 Sarma moale zincata D = 0,8 mm, OL 32 s 889 |  | kg | 0.08 |  |  |  | DataConstruct
882 | 3805281 Sarma moale zincata D = 0,90 OL 32 s 889 |  | kg | 0.1
883 | 3805293 Sarma moale zincata D = 1 OL 32 s 889 |  | kg | 0.4
884 | 3809653 Sarma rotunda de cupru hb D = 0,95 cu99,5 s 683 |  | kg | 0.9
885 | 5900499 Sarma sudura obisnuit s1126 s10 colaci D = 3,25 |  | kg | 0.03
886 | 2903995 Scandura rasin lunga tiv cls D gR = 24mm L = 4,00m s 942 |  | mc | 0.03 |  |  |  | Pret Excel
887 | 2914217 Scindura fag.lungi abur.cl.c.gR = 25mm L = 1,8-4m lT = 6 st 8689 |  | mc | 0.09 |  |  |  | DataConstruct
888 | 2914229 Scindura fag.lungi.neab.cl.a.gR = 40mm L = 1,8-4m lT = 6 st8689 |  | mc | 0.02
889 | 2903995 Scindura rasin lunga tiv cls D gR = 24mm L = 4,00m s 942 |  | mc | 1.71 |  |  |  | DataConstruct
890 | 2903153 Scindura rasinoase geluite 10-20x80-120 mm |  | m | 1.1 |  |  |  | DataConstruct
891 | 7344376 Scoaba din rasini fenol formaldehidice (bachelita) |  | buc | 363.6 |  |  |  | DataConstruct
892 | 6311528 Scoaba otel pentru constructii din lemn, latime= 65-90mm, l.200-300 mm |  | kg | 170.1 |  |  |  | DataConstruct
893 | 2875276311528 Scoabe otel pt.constr.din lemn.lat,65-90mm,l.200-300mm |  | kg | 0.76
894 | 7204435 Seminte de plante-graminee perene (pm) |  | kg | 27.72
895 | 20020744 Servicii configurare, parametrizare sistem EMS/SCADA |  | buc | 1 |  |  |  | Pret meu
896 | 20020735 Servicii configurare, parametrizare sistem local SCADA - terminal numeric celule 110 kV |  | buc | 1
897 | 20020743 Servicii configurare, parametrizare sistem local SCADA - terminal AAR 0.4 kV |  | buc | 1
898 | 20020737 Servicii configurare, parametrizare sistem local SCADA - terminal DAS |  | buc | 1
899 | 20020740 Servicii configurare, parametrizare sistem local SCADA - terminal MT |  | buc | 8 |  |  |  | Pret Excel
900 | 20020742 Servicii configurare, parametrizare sistem local SCADA - terminal Sica |  | buc | 2 |  |  |  | Pret meu
901 | 20020741 Servicii configurare, parametrizare sistem local SCADA - terminal Sicc |  | buc | 2 |  |  |  | Pret Excel
902 | 5208743 Set 3 terminale de interior 20KV monof.120-240 mmp |  | set | 3
Pag 850
LISTA cuprinzand consumurile de resurse materiale
0 | 1 |  | 2 | 3 | 4 |  | 5 = 3 x 4 | 6 |  |  | 7
903 | 5208744 Set 3 terminale de interior pentru cablu 20 kV cu sectiunea de 150 mmp |  | buc | 4 |  |  |  | Pret excel
904 | 5208726 Set cap terminal sati 2y-20-1-150u (m,c) |  | buc | 12 |  |  |  | DataConstruct
905 | Set conector sina |  | buc | 14 |  |  |  | Pret de referinta
906 | 5208962 SET MANSON LEG. 20 KV MONOF. 120-240MMP |  | buc | 3
907 | 5209314 Set manson legatura mixta intre cablu trifazat si cablu monofazat cu izolatie XLPE pentru cablu cu sectiunea de 150 mmp |  | buc | 4 |  |  |  | Pret excel
908 | 6719691 Sfoara vinilin D 1 mm |  | m | 797 |  |  |  | DataConstruct
909 | 7344766 Sfoara de cinepa DN 2 mm pentru matisaj (ceruita) |  | kg | 0.66 |  |  |  | Pret Excel
910 | 6719691 Sfoara vinilin D 1 mm |  | m | 224 |  |  |  | Pret Excel
911 | 4202761 Sifon alama pentru lavoar 1 s 9611 |  | buc | 2
912 | 6719770 Sifon scurgere PVC pentru plinta ni 4393 |  | buc | 1.01
913 | 7344869 Sigunit special(accelerator de priza)-import. |  | kg | 0.3
914 | 5904603 Silicagel tip microporos sortul I s 10732 |  | kg | 0 |  |  |  | DataConstruct
915 | 5904603 Silicat Silicagel tip microporos sortul I s 10732 |  | kg | 4 |  |  |  | Pret Excel
916 | Sina contragreutati |  | buc | 18 |  |  |  | Pret_Meu
917 | Sina montare panouri fotovoltaice din aluminiu |  | m | 100 |  |  |  | Pret de referinta
918 | 2905931 Sipca de rasinoase geluite 5-15x10-30 mm |  | m | 45.5 |  |  |  | Pret Excel
919 | 2905955 Sipca rasinoase clasa I / II gros 18 / 24 - 24 / 48 mm L = 1,50 - 2,75 m |  | mc | 0.08 |  |  |  | DataConstruct
920 | 2710503808037 Sirma ghimpata zn d=2,24 mm s 1179-80 |  | kg | 0.72
921 | 3804330 Sirma moale alba-mata D = 2 OL 32 s 889 |  | kg | 4.2 |  |  |  | DataConstruct
922 | 3803166 Sirma moale obisnuita D = 1,5 OL 32 s 889 |  | kg | 7.8 |  |  |  | Pret meu
923 | 3805293 Sirma moale zincata D = 1 OL 32 s 889 |  | kg | 3.86 |  |  |  | DataConstruct
924 | 3805372 Sirma moale zincata D = 2 OL 32 s 889 |  | kg | 18.37 |  |  |  | DataConstruct
925 | 2710503805449 Sirma moale zincata d= 4 ol32 s 889 |  | kg | 5.44
926 | 3807930 Sirma OL zincata scopuri electr. gia D = 3 s 3732 |  | tona | 0 |  |  |  | DataConstruct
927 | 5903207 Sirma plina pentru sud.si inc.sub flux s10mn1 4 |  | kg | 0.5 |  |  |  | DataConstruct
928 | 3809720 Sirma rotunda de cupru ha D = 5 cu99,5 s 683 |  | kg | 5.8
929 | 3809653 Sirma rotunda de cupru hb D = 0,95 cu99,5 s 683 |  | kg | 2.35 |  |  |  | DataConstruct
Pag 851
LISTA cuprinzand consumurile de resurse materiale
0 | 1 |  | 2 | 3 | 4 |  | 5 = 3 x 4 | 6 |  |  | 7
930 | 2005731 Sirma trasa net bet arm stnb D = 5 OL 42 s 438/2 |  | kg | 79.12 |  |  |  | DataConstruct
931 | 7306594 Sistem brosare (brosa mama+brosa tata) |  | buc | 36 |  |  |  | Pret excel
932 | Sistem fotovoltaic 21,56 kWp |  | buc | 1 |  |  |  | Pret de referinta
933 | 7345320 Snur azbest cu ins.pt.garn.tipa,b,>10mm(dn;lat,patrat) |  | kg | 0.03 |  |  |  | DataConstruct
934 | 7345344 Snur azbest cu ins.pt.garn.tipa,b,6-9mm(dn;lat,patrat) |  | kg | 2.5 |  |  |  | DataConstruct
935 | 7345564 Snur din azbest 22 mm |  | kg | 2.6 |  |  |  | DataConstruct
936 | 6200729 Solutie Parchetin, s 44 |  | l | 10.11
937 | 4200311 Spalator vase fonta suport 825mm cal.1 s 2759 |  | buc | 1
938 | 6827400 Sprait met.telescop.0,8mm(8tf)pt.sprij.lung.1,50-2,50m $ |  | buc | 0.09 |  |  |  | Pret de referinta
939 | 7346099 Spray pentru simulare fum |  | buc | 5.6
940 | 20010080 Spuma poliuretanica(1 TUB ARE 700 ML) |  | l | 1.4 |  |  |  | Pret de referinta
941 | 7346207 Stearina |  | kg | 0.29 |  |  |  | Pret Excel
942 | 2661126426529 Stilp imprej.placi pline-traforat.s 9a-260 ba ipct 1204 |  | buc | 816.3
943 | 7346427 Stilp traversa simpla |  | buc | 8
944 | Sumator 1 faza 3xTC |  | buc | 3 |  |  |  | Pret de referinta
945 | 4500187 Supapa sigur.(vertil) contragr.fonta cu alama D = 3/4 |  | buc | 1
946 | Supord baza modul de fixare |  | buc | 84 |  |  |  | Pret_Meu
947 | Suport contragreutati montare pe sina |  | buc | 84 |  |  |  | Pret_Meu
948 | 5209900 Suport drept fix pentru o teava sdf-ii ntr28 |  | buc | 1 |  |  |  | DataConstruct
949 | Suport median modul de fixare |  | buc | 84 |  |  |  | Pret_Meu
950 | Suport pentru conductor pe acoperis pentru acoperisuri tip terasa, învelis din polietilena, negru, baza din polipropilena, negru |  | buc | 30 |  |  |  | Pret_Meu
951 | 5829982 Surub cap cilindric crestat M 6x 50 gr. 5.8 s 3954 |  | buc | 250 |  |  |  | DataConstruct
952 | 5810230 Surub cap hex.fil.sub cap prec.m 6 x 16 gr. 5.8 s4845 |  | buc | 240
953 | 5819963 Surub cap hexagonal grosolan M 6x 25 gr. 4.8 s 920 |  | buc | 4 |  |  |  | DataConstruct
954 | 5819987 Surub cap hexagonal grosolan M 6x 30 gr. 4.8 s 920 |  | buc | 52 |  |  |  | DataConstruct
955 | 5820170 Surub cap hexagonal grosolan M 8x 30 gr. 4.8 s 920 |  | buc | 76 |  |  |  | DataConstruct
956 | 5820211 Surub cap hexagonal grosolan M 8x 40 gr. 4.8 s 920 |  | buc | 8 |  |  |  | DataConstruct
957 | 5820479 Surub cap hexagonal grosolan M 10x 50 gr. 4.8 s 920 |  | buc | 60
958 | 5820819 Surub cap hexagonal grosolan M 12x 40 gr. 4.8 s 920 |  | buc | 48 |  |  |  | Pret meu
Pag 852
LISTA cuprinzand consumurile de resurse materiale
0 | 1 |  | 2 | 3 | 4 |  | 5 = 3 x 4 | 6 |  |  | 7
959 | 5820869 Surub cap hexagonal grosolan M 12x 50 gr. 4.8 s 920 |  | buc | 20 |  |  |  | DataConstruct
960 | 5821112 Surub cap hexagonal grosolan M 12x 130 gr. 5.8 s 920 |  | buc | 8
961 | 5822075 Surub cap hexagonal grosolan M 18x 60 gr. 4.8 s 920 |  | buc | 12
962 | 5822283 Surub cap hexagonal grosolan M 20x 60 gr. 4.8 s 920 |  | buc | 16.8 |  |  |  | DataConstruct
963 | 5823196 Surub cap hexagonal grosolan M 24x 260 gr. 4.8 s 920 |  | buc | 12
964 | 5800388 Surub cap hexagonal precis M 6 x 25 gr. 8.8 s4272 |  | buc | 2222 |  |  |  | DataConstruct
965 | 5820259 Surub cap hexagonal grosolan M 8x 50 gr. 4.8 s 920 |  | buc | 4 |  |  |  | Pret Excel
966 | 5817355 Surub cap hexagonal semiprecis M 6x 25 gr. 5.8 s 6220 |  | buc | 10 |  |  |  | Pret meu
967 | 5817604 Surub cap hexagonal semiprecis M 8x 80 gr. 5.8 s 6220 |  | buc | 16
968 | 5817630 Surub cap hexagonal semiprecis M 10x 35 gr. 5.8 s 6220 |  | buc | 4 |  |  |  | DataConstruct
969 | 5817678 Surub cap hexagonal semiprecis M 10x 50 gr. 5.8 s 6220 |  | buc | 34 |  |  |  | DataConstruct
970 | 5817848 Surub cap hexagonal semiprecis M 12x 40 gr. 5.8 s 6220 |  | buc | 648 |  |  |  | DataConstruct
971 | 5817850 Surub cap hexagonal semiprecis M 12x 40 gr. 8.8 s 6220 |  | buc | 232
972 | 5817886 Surub cap hexagonal semiprecis M 12x 50 gr. 5.8 s 6220 |  | buc | 708 |  |  |  | Pret meu
973 | 5817915 Surub cap hexagonal semiprecis M 12x 60 gr. 5.8 s 6220 |  | buc | 24
974 | 5817850 Surub cap hexagonal semiprecis M 12x 40 gr. 8.8 s 6220 |  | buc | 76 |  |  |  | Pret Excel
975 | 5817886 Surub cap hexagonal semiprecis M 12x 50 gr. 5.8 s 6220 |  | buc | 12
976 | 5818452 Surub cap hexagonal semiprecis m 16x 75 gr. 5.8 s 6220 |  | buc | 24 |  |  |  | Pret Excel
977 | 5818804 Surub cap hexagonal semiprecis M 20x 60 gr. 5.8 s 6220 |  | buc | 16 |  |  |  | DataConstruct
978 | 5818933 Surub cap hexagonal semiprecis M 20x 140 gr. 5.8 s 6220 |  | buc | 24
Pag 853
LISTA cuprinzand consumurile de resurse materiale
0 | 1 |  | 2 | 3 | 4 |  | 5 = 3 x 4 | 6 |  |  | 7
979 | 5818957 Surub cap hexagonal semiprecis m 20x 160 gr. 5.8 s 6220 |  | bucata | 12 |  |  |  | Furnizor WinDev
980 | 5818957 Surub cap hexagonal semiprecis M 20x 160 gr. 5.8 s 6220 |  | buc | 24
981 | 5817604 Surub cap hexagonal semiprecis M 8x 80 gr. 5.8 s 6220 |  | buc | 12
982 | 5829126 Surub cap inecat crestat sprec.m 6x 30 gr. 4.8 s 2571 |  | buc | 72 |  |  |  | DataConstruct
983 | 5828914 Surub cap inecat crestat sprec.m 4x 12 gr. 4.8 s 2571 |  | buc | 0.72
984 | 5829009 Surub cap inecat crestat sprec.m 5x 16 gr. 4.8 s 2571 |  | buc | 0.77
985 | 5829011 Surub cap inecat crestat sprec.m 5x 18 gr. 4.8 s 2571 |  | buc | 2.03
986 | 5829023 Surub cap inecat crestat sprec.m 5x 20 gr. 4.8 s 2571 |  | buc | 0.81
987 | 5829047 Surub cap inecat crestat sprec.m 5x 25 gr. 4.8 s 2571 |  | buc | 0.73 |  |  |  | Pret Excel
988 | 5829073 Surub cap inecat crestat sprec.m 5x 45 gr. 4.8 s 2571 |  | buc | 1.99 |  |  |  | Pret Excel
989 | 5835254 Surub cap semiinec.loc.crucif.forma A 4,8x32 s9344/7 |  | buc | 0.9
990 | 5828770 Surub cil+a-fil n.1636 M 4 x 20 OL 35 |  | buc | 5 |  |  |  | DataConstruct
991 | 5837655 Surub cilindric cu cap crestat M6x25mm zn |  | buc | 6220
992 | 5836521 Surub cu cap bombat crestat l 6 x 50 f1 s 1451 |  | buc | 139
993 | 5837733 Surub cu cap hexagonal l 6 x 60 f1 s 1454 |  | buc | 24
994 | 5837795 Surub cu cap hexagonal l 8 x 50 s 1454 |  | buc | 4
995 | 5837874 Surub cu cap hexagonal l 10 x 30 f1 s 1454 |  | buc | 4 |  |  |  | Pret Excel
996 | 5837666 Surub cu cap hexagonal l 6 x 25 f1 s 1454 |  | buc | 2 |  |  |  | Pret Excel
997 | 5805482 Surub cu cap hexagonal m12x40 zn |  | buc | 79.8 |  |  |  | Pret de referinta
998 | 5818388 Surub cu cap hexagonal m16x30 zn |  | buc | 132 |  |  |  | DataConstruct
999 | 5836741 Surub cu cap inecat crestat l 3 x 25 f1 s 1452 |  | buc | 1844
1000 | 5836777 Surub cu cap inecat crestat l 3 x 40 f1 s 1452 |  | buc | 540
1001 | 5836935 Surub cu cap inecat crestat l 4 x 30 f1 s 1452 |  | buc | 14 |  |  |  | Pret Excel
Pag 854
LISTA cuprinzand consumurile de resurse materiale
0 | 1 |  | 2 | 3 | 4 |  | 5 = 3 x 4 | 6 |  |  | 7
1002 | 5837161 Surub cu cap inecat crestat pentru lemn 5x 50 mm, f1 s 1452 |  | buc | 4 |  |  |  | Pret Excel
1003 | 5838452 Surub cu cap patrat pentru lemn l 8 x 45 f1 s 1455 |  | buc | 28 |  |  |  | DataConstruct
1004 | 5838543 Surub cu cap patrat pentru lemn l 10 x 75 f1 s 1455 |  | buc | 4
1005 | 5838579 Surub cu cap patrat pentru lemn l 10 x 140 f1 s 1455 |  | buc | 6.77
1006 | 5838579 Surub cu cap patrat pentru lemn l 10 x 140 f1 s 1455 |  | buc | 17.05 |  |  |  | Pret Excel
1007 | Surub de legare la pamânt cu filet de fixare pentru fixarea conductorului de egalizare potential la sistemul de sustinere a cablurilor |  | buc | 46 |  |  |  | Pret_Meu
1008 | 4201107 Surub fixare (buton) pentru oglinda |  | buc | 8 |  |  |  | Pret Excel
1009 | 5821899 Surub hexag-nal s. 920 M 16 x 120 OL 37 |  | buc | 8
1010 | 5827556 Surub pentru fund. s.2350 f M 12 x 160 OL 37 |  | buc | 121.2 |  |  |  | Pret de referinta
1011 | 5827556 Surub pentru fund. s.2350 f M 12 x 160 OL 37 |  | buc | 8.1
1012 | 5827556 Surub pentru fundatie s.2350 f m 12 x 160 ol 37 |  | buc | 0.3 |  |  |  | Pret Excel
1013 | 5827623 Surub pentru fundatii grosolan A M 12x 320 gr. 4.6 s 2350 |  | buc | 4 |  |  |  | Pret de referinta
1014 | 5838383 Surub pentru lemn D 5x55 mm |  | buc | 16.25
1015 | 3602299 Tabla constr.mecanice s901 1 x 650x1000 OL 34-1n |  | kg | 3
1016 | 3602328 Tabla constr.mecanice s901 1 x 750x1500 OL 37-1n |  | kg | 4.8 |  |  |  | DataConstruct
1017 | 3602378 Tabla constr.mecanice s901 1 x1000x2000 OL 37-1n |  | kg | 11.55
1018 | 3603944 Tabla constr.mecanice s901 2 x1000x2000 OLC45 |  | kg | 710 |  |  |  | DataConstruct
1019 | 3602328 Tabla constr.mecanice s901 1 x 750x1500 OL 37-1n |  | kg | 8.4
1020 | 3602378 Tabla constr.mecanice s901 1 x1000x2000 OL 37-1n |  | kg | 5.47 |  |  |  | Pret Excel
1021 | 3666829 Tabla din plumb s 490 pb 99,96 2 x1000 |  | kg | 8.1 |  |  |  | DataConstruct
1022 | 3666817 Tabla din plumb s 490 pb 99,96 2 x 500 |  | kg | 62.4 |  |  |  | Pret Excel
1023 | 3666879 Tabla din plumb s 490 pb 99,96 3 x 500 |  | kg | 0.15 |  |  |  | Pret Excel
1024 | 3606350 Tabla groasa 5x 1250 OL 37-1N s 437 |  | kg | 3.75
1025 | 3600174 Tabla neagra cal.1 cl.u s1946 0,50x 750x1500 OL 34 |  | kg | 18
1026 | 3600203 Tabla neagra cal.1 cl.u s1946 0,50x 800x2000 OL 34 |  | kg | 0.3 |  |  |  | DataConstruct
1027 | 3600203 Tabla neagra cal.1 cl.u s1946 0,50x 800x2000 OL 34 |  | kg | 0.9
Pag 855
LISTA cuprinzand consumurile de resurse materiale
0 | 1 |  | 2 | 3 | 4 |  | 5 = 3 x 4 | 6 |  |  | 7
1028 | 3643700 Tabla zincata s2028 1 x1000x2000 OL 32-1N cal.1 |  | kg | 8
1029 | 3643748 Tabla zincata s2028 1 x1000x2000 OL 32-1N cal.s |  | kg | 102.5
1030 | 3641867 Tabla zincata s2028 0,40x 750x1500 OL 32-1N cal.1 |  | kg | 2169.89 |  |  |  | Pret Excel
1031 | 3642419 Tabla zincata s2028 0,50x 750x1500 OL 32-1N cal.1 |  | kg | 310.92 |  |  |  | Pret Excel
1032 | 3643748 Tabla zincata s2028 1 x1000x2000 OL 32-1N cal.s |  | kg | 9.2 |  |  |  | Pret Excel
1033 | Tablou general CEF 10-20kW, cu doua compartimente (CC/CA) echipat cu 4 circuite de intrare cc prevazute cu sig fuzibile si descarcatori, un circuit de intrare c.a. cu intrerupator, releu de protectie si comanda, 2 contactori, contor smart, sig automata circuite releu. |  | buc | 1 |  |  |  | Pret de referinta
1034 | 7352945 Tac de perete cu 3 contacte p 40098 |  | buc | 2 |  |  |  | DataConstruct
1035 | 2205719 Talc macinat s 11124 |  | kg | 4.26 |  |  |  | DataConstruct
1036 | 6700535 Teava de protectie din p.v.c.rigid tip M d=200mm |  | m | 9.45 |  |  |  | Pret de referinta
1037 | 6700626 Teava din p.v.c.rigid tip g 75x5,6 stas 6675/2 |  | m | 11.81
1038 | 6700999 Teava din p.v.c.rigid tip M 50x 2,4 stas 6675/2 |  | m | 8.4 |  |  |  | DataConstruct
1039 | 6700456 Teava din p.v.c.rigid tip M 110x 5,3 stas 6675/2 |  | m | 435.7 |  |  |  | Pret Excel
1040 | 2521216700470 Teava din p.v.c.rigid tip m 125x 6 stas 6675/2 |  | m | 3.15
1041 | 6700482 Teava din p.v.c.rigid tip M 140x 6,7,stas 6675/2 |  | m | 8.4
1042 | 6700511 Teava din p.v.c.rigid tip M 170x 8,3 stas 6675/2 |  | m | 15.75 |  |  |  | DataConstruct
1043 | 6700999 Teava din p.v.c.rigid tip M 50x 2,4 stas 6675/2 |  | m | 25.2
1044 | 6700303 Teava din p.v.c.rigid tip U 110x2,2 stas 6675/2 |  | m | 0.3
1045 | 6700248 Teava din p.v.c.rigid tip U 32x1,6 stas 6675/2 |  | m | 2
1046 | 6700262 Teava din p.v.c.rigid tip U 50x1,8 stas 6675/2 |  | m | 3.09 |  |  |  | Pret Excel
1047 | 6716500 Teava din polipropilena cu folie aluminiu (pp-al) DN = 16 mm |  | m | 10.3
1048 | 3108475 Teava pentru constructii fara sudura LC 60 x 5 / OLT 35 s 404/2 |  | m | 18 |  |  |  | DataConstruct
1049 | 3305413 Teava pentru instalatii.neagra filet M - 65(2 1/2) OL 32 1 s 7656 |  | m | 4.04
1050 | 3305334 Teava pentru instalatii.neagra filet M - 25(1 ) OL 32 1 s 7656 |  | m | 0.35
Pag 856
LISTA cuprinzand consumurile de resurse materiale
0 | 1 |  | 2 | 3 | 4 |  | 5 = 3 x 4 | 6 |  |  | 7
1051 | 3305671 Teava pentru instalatii.neagra fl+mf M - 15( 1/2) OL 32 1 s 7656 |  | m | 40.6
1052 | 3304873 Teava pentru instalatii.neagra nefil.m - 50(2 ) OL 32 1 s 7656 |  | m | 4.75
1053 | 3304720 Teava pentru instalatii.neagra nefil.uii- 25(1 ) OL 32 1 s 7656 |  | m | 1.65
1054 | 3306625 Teava pentru instalatii.zinc fl+mf M - 15( 1/2) OL 32 1 s 7656 |  | m | 0.6
1055 | 3336606 Teava plumb marca pb3 scurgere 35x 2,5 s 671 |  | kg | 0.81 |  |  |  | Pret Excel
1056 | 3336383 Teava plumb marca pb99,96 presiune 18x 4 s 671 |  | kg | 0.5 |  |  |  | Pret Excel
1057 | Teava rectangulara 80x60x4mm |  | m | 24 |  |  |  | Pret_Meu
1058 | 20031129 TENCUIALA DECORATIVA "DEKO REIBEPUTZ R 15" |  | kg | 3300
1059 | 20031126 TENCUIALA DECORATIVA "DEKO REIBEPUTZ R15" MAN.(AMORSA DIL 1:4+GRUND VOPSEA+TENC)PE SUPR GIPS-CARTON |  | kg | 198
1060 | 5208745 Terminal de exterior monofazat, termocontractibil, 24 kV, 240 mmp |  | buc | 9 |  |  |  | Pret de referinta
1061 | 5208751 Terminal de interior monofazat, termocontractibil, 24 kV, 240 mmp |  | buc | 9 |  |  |  | Pret de referinta
1062 | 7355686 Tetraclorura de carbon cal.1 |  | kg | 0.04 |  |  |  | DataConstruct
1063 | 4115425 Teu fonta mal b1 s476 DN = 20 3/4 zn |  | buc | 1
1064 | 6714861 Teu PVC pentru imbin.prin lip.pn 10 DN 50 stas 7174 |  | buc | 0.16 |  |  |  | DataConstruct
1065 | 6714902 Teu PVC pentru imbin.prin lip.pn 10 DN 110 stas 7174 |  | buc | 0.38
1066 | 6714926 Teu PVC pentru imbin.prin lip.pn 10 DN 140 stas 7174 |  | buc | 0.16 |  |  |  | DataConstruct
1067 | 6714952 Teu PVC pentru imbin.prin lip.pn 10 DN 170 stas 7174 |  | buc | 0.3 |  |  |  | DataConstruct
1068 | 6714976 Teu PVC pentru imbin.prin lip.pn 10 DN 200 stas 7174 |  | buc | 0.18
1069 | 6714861 Teu PVC pentru imbin.prin lip.pn 10 DN 50 stas 7174 |  | buc | 0.48
1070 | 6714885 Teu PVC pentru imbin.prin lip.pn 10 DN 75 stas 7174 |  | buc | 0.23
1071 | 6714902 Teu pvc pentru imbinare prin lipire pn 10 dn 110 stas 7174 |  | buc | 0.3 |  |  |  | Pret Excel
Pag 857
LISTA cuprinzand consumurile de resurse materiale
0 | 1 |  | 2 | 3 | 4 |  | 5 = 3 x 4 | 6 |  |  | 7
1072 | 6719392 Tila PVC (cabloprot) tip 33 |  | buc | 595 |  |  |  | DataConstruct
1073 | 20010326 TILA PVC (CABLOPROT) TIP 48 |  | buc | 4920
1074 | 7355997 Tranzistor BC 140 |  | buc | 4.4
1075 | 7356018 Tranzistor BC 174 |  | buc | 0.4
1076 | 2958823 Traversa cf normale din fag impreg.balot.nesabot.cl.2 |  | buc | 8
1077 | 6704701 Tub izolat tip i.p. (bergman) 16 stas 6990 |  | m | 25.25
1078 | 6704696 Tub izolat tip i.p. (bergman) 18 stas 6990 |  | m | 101.5
1079 | 6704672 Tub izolat tip i.p. (bergman) 32 stas 6990 |  | m | 12.36
1080 | 6704505 Tub izolat tip i.p.e.(pantzer) 25 stas 6990 - copex metalic |  | m | 908 |  |  |  | Pret excel
1081 | 6619724 Tub cauc.norm ins.pinza cl.a pentru apa pn 10 DN int 19 mm |  | m | 0.18
1082 | 6704103 Tub flexibil plastirol D 19 x 15 ni 3990 |  | m | 25
1083 | 6704115 Tub flexibil plastirol D 23 x 19 ni 3990 |  | m | 1230
1084 | 6704127 Tub flexibil plastirol D 26 x 22 ni 3990 |  | m | 350
1085 | 6704139 Tub flexibil plastirol D 36 x 32 ni 3990 |  | m | 825
1086 | 6700054 Tub izolant termocontractibil cu diametrul de 160 mm |  | m | 60 |  |  |  | Pret excel
1087 | 6704236 Tub pvc 13 mm |  | m | 10.2
1088 | 20011918 Tub PVC D=16 mm |  | m | 65
1089 | 6704232 Tub PVC flexibil DN 2 s 8399 |  | m | 1
1090 | 6704256 Tub PVC flexibil DN 4 s 8399 |  | m | 18.8
1091 | 6704268 Tub PVC flexibil DN 5 s 8399 |  | m | 3539.2 |  |  |  | DataConstruct
1092 | 6704270 Tub PVC flexibil DN 6, stas 8399 |  | m | 265.7
1093 | 6704294 Tub PVC flexibil DN 8 s 8399 |  | m | 4.54 |  |  |  | DataConstruct
1094 | 6704700 Tub termocontractibil tip SRBB 120-40 |  | m | 4
1095 | 7356836 Tus negru pionier |  | kg | 0.53 |  |  |  | DataConstruct
1096 | 6108945 Ulei de in sicativat u.001-13 stas 16-80 |  | kg | 0.23 |  |  |  | Pret Excel
1097 | 6201084 Ulei emulsionabil pentru decofrare betoane stas 11382 |  | kg | 67.74 |  |  |  | DataConstruct
1098 | 6201632 Ulei parafinoase selectionate tip ups180 s10580 |  | kg | 0.01
1099 | 6201541 Ulei pentru transf.si intrer.electr.neadit. tr 30 s 811 |  | kg | 114
1100 | 7356850 Ulei tehnic de floarea soarelui tip 1 stas 2710-58 |  | kg | 10 |  |  |  | DataConstruct
1101 | 6202612 Unsori consistente de uz general u100 ca 4 s 562 |  | kg | 0.02 |  |  |  | DataConstruct
Pag 858
LISTA cuprinzand consumurile de resurse materiale
0 | 1 |  | 2 | 3 | 4 |  | 5 = 3 x 4 | 6 |  |  | 7
1102 | 6306602 Usa ext din tamplarie aluminiu cu 1 canat |  | mp | 45 |  |  |  | Pret excel
1103 | 2100696 Var bulgari pentru constructii tip 2 vrc, s 146 |  | kg | 200
1104 | 2652102100713 Var pasta |  | mc | 0 |  |  |  | Pret Excel
1105 | 2100713 Var pasta pentru constructii tip 2 |  | mc | 4.27 |  |  |  | Pret Excel
1106 | 2442740 Vas closet orhideea alb cod 79se6802 |  | buc | 1.01
1107 | 6200507 Vaselina tehnica |  | kg | 0.14
1108 | 6202507 Vaselina tehnica artificiala tip A s 917 |  | kg | 0.24 |  |  |  | DataConstruct
1109 | 6202533 Vaselina tehnica artificiala tip d s 917 |  | kg | 14.43 |  |  |  | DataConstruct
1110 | 6202533 Vaselina tehnica artificiala tip D s 917 |  | kg | 1.1
1111 | 2605828 Vata minerala fara liant vrac tip I 70 kg/mc |  | kg | 6334.9 |  |  |  | DataConstruct
1112 | 2605832 Vata minerala vrac 70 kg/mc |  | kg | 28
1113 | 7358016 Ventil pentru valva auto |  | buc | 0.01 |  |  |  | DataConstruct
1114 | 4203179 Ventil scurgere lavoar,bideu 1 1/4 fara rac. s 411 |  | buc | 1
1115 | 4203296 Ventil scurgere rezervor wc 1 1/4 alama rac s9610 |  | buc | 1 |  |  |  | Pret Excel
1116 | 6103232 Vopsea alba v.101-2 ntr 90-80 |  | kg | 0.08
1117 | 6103244 Vopsea alba inscriptii v.101-3 ntr 90-80 |  | kg | 0.23 |  |  |  | Pret de referinta
1118 | 6103414 Vopsea albast.deschis v.631-4 ntr 90-80 |  | kg | 6
1119 | 6103270 Vopsea albastra v.231-2 ntr 90-80 |  | kg | 0.02
1120 | 6104171 Vopsea anticoroziva pe baza de bitum strat ii v.813-66 |  | kg | 0.16 |  |  |  | DataConstruct
1121 | 6104171 Vopsea anticoroziva pe baza de bitum strat ii v.813-66 |  | kg | 0.09 |  |  |  | Pret meu
1122 | 6104171 Vopsea anticoroziva pe baza de bitum strat ii v.813-66 |  | kg | 0.59 |  |  |  | Pret Excel
1123 | 6103311 Vopsea galben crem v.451-3 ntr 90-80 |  | kg | 6
1124 | 6103581 Vopsea gri cenusiu v.841-1 ntr 90-80 |  | kg | 0.2
1125 | 6103543 Vopsea gri deschis v.821-3 stas 3744-69 |  | kg | 2.27 |  |  |  | Pret de referinta
1126 | 6103567 Vopsea gri deschis v.821-6 ntr 90-73 |  | kg | 2.5
1127 | 7800859 Vopsea lavabila acrilica |  | kg | 54
1128 | 6103294 Vopsea minium de plumb V 351-3 ntr 90-80 |  | kg | 30.97
1129 | 6103294 Vopsea minium de plumb V 351-3 ntr 90-80 |  | kg | 0.68
1130 | 6103610 Vopsea neagra v.901-2 ntr 90-80 |  | kg | 0.02
1131 | 6103206 Vopsea pe baza de ulei de calitate superioara |  | kg | 79
1132 | 6103270 Vopsea rosie v.231-2 ntr 90-80 |  | kg | 12.49 |  |  |  | Pret de referinta
Pag 859
LISTA cuprinzand consumurile de resurse materiale
0 | 1 |  | 2 | 3 | 4 |  | 5 = 3 x 4 | 6 |  |  | 7
1133 | 6103270 Vopsea rosie v.231-2 ntr 90-80 |  | kg | 1 |  |  |  | Pret Excel
1134 | 6103218 Vopsea ulei orice culoare |  | kg | 10.5
1135 | 6104353 Vopsea vinarom alba v.108-210 stas 7359-80 |  | kg | 45 |  |  |  | DataConstruct
1136 | 6104509 Vopsea vinarom bleu deschis v.608-210 stas 7359-80 |  | kg | 582
1137 | 6200676 White spirit rafinat tip A stas 44 |  | kg | 3.46 |  |  |  | DataConstruct
1138 | 6108867 Zincalit (spray 250 g.) |  | buc | 4
1139 | 7358286 Zincarea la cald otel-bet.benzibare,profile,table ond. |  | dmp | 532.5 |  |  |  | DataConstruct
| Valoare directa |  |  | lei
| Recapitulatie |  |  | lei
| TOTAL |  |  | lei
| TOTAL |  |  | euro
1 euro = lei , curs la data de
Executant, Proiectant,
Raport generat cu ISDP , www.devize.ro, e-mail: office@intersoft.ro, tel.: 0749 050.404