## Page1
Pag 53
OBIECTIV: |  | Modernizare statii DGG etapa 4 sc 1 - ian 2026 lot 2
Beneficiar: |  | SC DELGAZ GRID SA
Proiectant: |  | SC DELGAZ GRID SA
Executant: |  | ________________________________________ |  |  |  | Proiect: __________________ |  |  |  | nr: ___
[6 empty] | Plansa: __________________ |  |  |  | nr: ___
Faza: __________________
C6cp - LISTA cuprinzand consumurile de resurse materiale cumulat pe proiect
2023-08-29
Nr. crt. | Denumirea resursei materiale |  | U.M. | Consumul cuprins in oferta | Pret unitar (exclusiv TVA) -lei- |  | Valoarea (exclusiv TVA) -lei- | Furnizorul |  |  | Greu- tatea -tone-
0 | 1 |  | 2 | 3 | 4 |  | 5 = 3 x 4 | 6 |  |  | 7
1 | 7344869 Accelerator de priza sigunit special import. |  | kg | 0.3
2 | 7300045 Acetilena |  | kg | 7.55 |  |  |  | DataConstruct
3 | 7300057 Acetona tehn cal I stas 6366-69 |  | kg | 437.6 |  |  |  | DataConstruct
4 | 7300057 Acetona tehn cal I stas 6366-69 |  | kg | 12.6 |  |  |  | Pret Excel
5 | 7300057 Acetona tehnica calitate i stas 6366-69 |  | kg | 13.2 |  |  |  | Pret Excel
6 | 7300112 Acid azotic tehnic stas 447-64tip 96 conc.min 96,5% |  | kg | 2.4 |  |  |  | DataConstruct
7 | 7300198 Acid oxalic tehnic calitatea 1 continut minim 99% |  | kg | 19.26 |  |  |  | DataConstruct
8 | 6621569 Adeband |  | mp | 2.56 |  |  |  | DataConstruct
9 | 7301087 Alcool metilic tehnic (miez) ni 98-52 |  | kg | 0.4
10 | 7301116 Alcool etilic.rafinat de 95grdstas 14-49 |  | l | 0.52 |  |  |  | DataConstruct
11 | 7301128 Alcool metilic (metanol)ch3oh |  | kg | 3
12 | 7301087 Alcool metilic tehnic (miez) ni 98-52 |  | kg | 0.4 |  |  |  | Pret Excel
13 | 7301128 Alcool metilic(metanol)ch3oh |  | kg | 7.5 |  |  |  | DataConstruct
14 | 7301178 Alcool tehnic 94 mia ni 614-61 |  | l | 3.6 |  |  |  | DataConstruct
15 | 7301142 Alcool tehnic de 90 grd,mia-ni614-61 |  | l | 0.08 |  |  |  | DataConstruct
16 | 7301154 Alcool tehnic de 94 grd mia-ni614-61 |  | l | 17.54 |  |  |  | DataConstruct
17 | 5904809 Aliaj de lipit staniu-plumb marca lp 30g |  | kg | 14.8
18 | 5904782 Aliaj de lipit staniu-plumb marca lp 60 |  | kg | 94.31
19 | 5904770 Aliaj de lipit staniu-plumb lp30 |  | kg | 2.13 |  |  |  | Pret Excel
20 | 5904768 Aliaj de lipit staniu-plumb lp37 |  | kg | 25.39 |  |  |  | Pret Excel
21 | 5904756 Aliaj de lipit staniu-plumb lp50 |  | kg | 2.4
Pag 54
LISTA cuprinzand consumurile de resurse materiale
0 | 1 |  | 2 | 3 | 4 |  | 5 = 3 x 4 | 6 |  |  | 7
22 | 5904809 Aliaj de lipit staniu-plumb marca lp 30g |  | kg | 33.11 |  |  |  | Pret Excel
23 | 5904782 Aliaj de lipit staniu-plumb marca lp 60 |  | kg | 5.84 |  |  |  | Pret Excel
24 | 5904744 Aliaj de lipit tlp st-40 pb d2 |  | kg | 1.42
25 | 5904811 Aliaj staniu-zinc (sn 65%, zn35%) |  | kg | 14.8 |  |  |  | DataConstruct
26 | 5904811 Aliaj staniu-zinc (sn 65%, zn35%) |  | kg | 2.1 |  |  |  | Pret Excel
27 | 20011250 Amorsa DEKO |  | kg | 2.72
28 | 20019482 Amorsa sistem tencuiala de asanare, WTA HASIT Saniergrund |  | l | 42.7 |  |  |  | DataConstruct
29 | 20012678 Apa |  | l | 3368
30 | 4100116202818 Apa |  | mc | 16.79
31 | 6202894 Apa |  | mc | 14
32 | 6202806 Apa industriala pentru lucr.drumuri-terasamente in cisterne |  | mc | 265.5
33 | 6202806 Apa industriala pentru lucr.drumuri-terasamente in cisterne |  | mc | 136.59 |  |  |  | DataConstruct
34 | 6202806 Apa industriala pentru lucr.drumuri-terasamente in cisterne |  | mc | 106.62 |  |  |  | Pret de referinta
35 | 6202806 Apa industriala pentru lucr.drumuri-terasamente in cisterne |  | mc | 4.33 |  |  |  | Pret Excel
36 | 6202806 Apa industriala pentru lucr.drumuri-terasamente in cisterne |  | mc | 6.75 |  |  |  | Pret meu
37 | 6202806 Apa industriala pentru lucrari drumuri-terasamente in cisterne |  | mc | 6.08 |  |  |  | Pret Excel
38 | 6202818 Apa industriala pentru mortare si betoane de la retea |  | mc | 50.73 |  |  |  | Pret meu
39 | 6202818 Apa industriala pentru mortare si betoane de la retea |  | mc | 10.91 |  |  |  | Pret Excel
40 | 6202818 Apa industriala pentru mortare si betoane de la retea |  | mc | 43.32 |  |  |  | DataConstruct
41 | 6202818 Apa industriala pentru mortare si betoane de la retea |  | mc | 133.31
42 | 6202818 Apa industriala pentru mortare si betoane de la retea |  | mc | 4.49 |  |  |  | Pret de referinta
43 | 6202820 Apa potabila |  | mc | 0.59 |  |  |  | DataConstruct
44 | 7302419 Apa stop |  | kg | 213.54 |  |  |  | Pret Excel
45 | 4100117302419 Apastop |  | kg | 272 |  |  |  | Pret Excel
46 | 5104071 Aplica aminopl.dul.e27,oblica ,60w,tip aa-o,simb.b11323 |  | buc | 2
47 | 6109913 Aracet dp 25 mich ni 1345-64 |  | kg | 447.84 |  |  |  | DataConstruct
48 | 6109872 Aracet tip E 50 (poliacetat de vinil tip E ) |  | kg | 48 |  |  |  | DataConstruct
49 | 2205501 Argila comuna pentru constructii |  | mc | 140
50 | 6433780 Armatura in prefabr beton pc 52 peste 10 mm barem |  | kg | 1850
Pag 55
LISTA cuprinzand consumurile de resurse materiale
0 | 1 |  | 2 | 3 | 4 |  | 5 = 3 x 4 | 6 |  |  | 7
51 | 6433807 Armatura in prefabr beton pc 60 p6ste 10 mm barem |  | kg | 48.4
52 | 20019297 Armatura in prefabricate de beton pc 52 peste 10 mm barem |  | kg | 48 |  |  |  | Pret excel
53 | 5212311 Armatura leg.lea.clema crest. cond.ol-al 185/32-43 mmp |  | buc | 0.72 |  |  |  | DataConstruct
54 | 7302574 Armatura repartitor de perete tip re-7071 |  | buc | 2
55 | 7303889 Ata de cismarie,fiarta (ceruita) stas 1369-67 |  | kg | 6.22 |  |  |  | DataConstruct
56 | 2205680 Azbest crisolitic fulgi cal 2 s 3315 |  | kg | 39.71 |  |  |  | Pret de referinta
57 | 2205680 Azbest crisolitic de orsova fulgi cal 2 s 3315 |  | kg | 32.44 |  |  |  | Pret de referinta
58 | 5904536 Azot gazos imbuteliat calitatea i |  | mc | 0.2 |  |  |  | DataConstruct
59 | 7305162 Bada poliesterice ni 58006-73 termocontractabile |  | m | 2100
60 | 7305162 Bada poliesterice ni 58006-73termocontractabile |  | m | 5850 |  |  |  | DataConstruct
61 | 2200393 Balast nespalat de riu 0-70 mm |  | mc | 194.46 |  |  |  | DataConstruct
62 | 2200393 Balast nespalat de riu 0-70 mm |  | mc | 18.5
63 | 2200379 Balast sortat spalat de mal 0-70 mm |  | mc | 277.08 |  |  |  | DataConstruct
64 | 7304405 Banda adeziva pet 25 mm 4065 |  | m | 96
65 | 7304417 Banda adeziva PVC 38 mm ni 4065-68 |  | m | 64 |  |  |  | DataConstruct
66 | 7304417 Banda adeziva PVC 38 mm ni 4065-68 |  | m | 79.37
67 | 7304417 Banda adeziva PVC 38 mm ni 4065-68 |  | m | 55.4 |  |  |  | Pret excel
68 | 6621454 Banda adeziva vulco role import |  | buc | 95 |  |  |  | DataConstruct
69 | 6621454 Banda adeziva vulco role import |  | buc | 54 |  |  |  | Pret Excel
70 | 3704841 Banda aluminiu M 1 x 10 al99 s5681 |  | kg | 0.06
71 | 3704853 Banda aluminiu M 1 x 20 al99,5 s5681 |  | kg | 127.21 |  |  |  | DataConstruct
72 | 3704853 Banda aluminiu M 1 x 20 al99,5 s5681 |  | kg | 75.52 |  |  |  | Pret Excel
73 | 6716953 Banda avertizoare inscriptionata din PVC 250mm latime |  | kg | 312.44
74 | 6719826 Banda avertizoare neinscriptionata din PVC 250mm latime |  | kg | 312.44
75 | 3701518 Banda de otel 20x3mm zn |  | kg | 334.8 |  |  |  | DataConstruct
76 | 3706112 Banda din cupru o cl.a 0,50x 18 cu99,95 s 427 |  | kg | 8.1 |  |  |  | DataConstruct
77 | 3706320 Banda din cupru o cl.a 1 x 20 cu99,95 s 427 |  | kg | 44.8 |  |  |  | DataConstruct
78 | 3706394 Banda din cupru o cl.a 1 x160 cu99,95 s 427 |  | kg | 1.4
Pag 56
LISTA cuprinzand consumurile de resurse materiale
0 | 1 |  | 2 | 3 | 4 |  | 5 = 3 x 4 | 6 |  |  | 7
79 | 3706394 Banda din cupru o cl.a 1 x160 cu99,95 s 427 |  | kg | 1.4 |  |  |  | Pret Excel
80 | 3701254 Banda din otel Zn 25x4mm; |  | kg | 12 |  |  |  | Pret de referinta
81 | 3701414 Banda din otel Zn 40x4mm; |  | kg | 723.95 |  |  |  | Pret de referinta
82 | 3701509 Banda din otel Zn 40x5mm; |  | kg | 804.2 |  |  |  | DataConstruct
83 | 3701512 Banda din otel Zn 50x6mm; |  | kg | 3131.21 |  |  |  | DataConstruct
84 | 3701513 Banda din otel Zn 60x5mm; |  | kg | 824
85 | 3700041 Banda din otel lam.cald s908 1,5x 20 OL 37-1n |  | kg | 2.04 |  |  |  | Pret de referinta
86 | 3700053 Banda din otel lam.cald s908 2 x 20 OL 37-1n |  | kg | 28.67
87 | 3700390 Banda din otel lam.cald s908 3 x 30 OL 37-1n |  | kg | 31.85
88 | 3701320 Banda din otel lam.cald s908 4 x 30 OL 37-1n |  | kg | 18
89 | 3701411 Banda din otel lam.cald s908 4 x 40 OL 37-1n |  | kg | 761.82
90 | 3700053 Banda din otel lam.cald s908 2 x 20 OL 37-1n |  | kg | 0.33 |  |  |  | Pret Excel
91 | 3700390 Banda din otel lam.cald s908 3 x 30 OL 37-1n |  | kg | 47.04 |  |  |  | Pret Excel
92 | 3701344 Banda din otel lam.cald s908 4 x 30 OL 37-1k |  | kg | 15 |  |  |  | Pret excel
93 | 3701411 Banda din otel lam.cald s908 4 x 40 OL 37-1n |  | kg | 6 |  |  |  | Pret Excel
94 | 3701414 Banda din otel zincat ol-zn 40x4mm |  | kg | 185.4
95 | 3701415 Banda din otel zincat ol-zn 40x4mm |  | kg | 20 |  |  |  | DataConstruct
96 | 3701512 Banda din otel Zn 50x6mm; |  | kg | 262.65
97 | 7304443 Banda izol.neimpregn.20mm, taiata din tes.miu-nii 22407 |  | m | 15.2 |  |  |  | DataConstruct
98 | 6621533 Banda izolatoare din panza cauciucata tip pc 10mx20mm s 3658 |  | m | 128
99 | 6621519 Banda izolatoare din pinza cauc.tip pc 10mx10mm s 3658 |  | m | 740 |  |  |  | DataConstruct
100 | 6621519 Banda izolatoare din pinza cauc.tip pc 10mx10mm s 3658 |  | m | 56 |  |  |  | Pret Excel
101 | 6621533 Banda izolatoare din pinza cauc.tip pc 10mx20mm s 3658 |  | m | 297.98 |  |  |  | DataConstruct
102 | 6621533 Banda izolatoare din pinza cauc.tip pc 10mx20mm s 3658 |  | m | 33.8 |  |  |  | Pret de referinta
103 | 6621533 Banda izolatoare din pinza cauc.tip pc 10mx20mm s 3658 |  | m | 224.65 |  |  |  | Pret Excel
104 | 6621533 Banda izolatoare din pinza cauc.tip pc 10mx20mm s 3658 |  | m | 2 |  |  |  | Pret Excel
Pag 57
LISTA cuprinzand consumurile de resurse materiale
0 | 1 |  | 2 | 3 | 4 |  | 5 = 3 x 4 | 6 |  |  | 7
105 | 7304467 Banda matase vegetala lacuita latimea 15 mm |  | m | 12 |  |  |  | Pret Excel
106 | 7304481 Banda matase vegetala lacuita latimea 25 mm |  | m | 1380 |  |  |  | DataConstruct
107 | 9000040 BANDA OL 37 2K 40X4MM ZINCATA |  | KG | 40 |  |  |  | Pret de referinta
108 | 3701517 Banda otel OL 37 20x1mm zn |  | kg | 3.78 |  |  |  | DataConstruct
109 | 3701413 Banda otel zincata 40x4 mm |  | kg | 60 |  |  |  | Pret excel
110 | 6718520 Banda p.v.c. tip sterling 20 x 0,5 mm |  | kg | 154.89 |  |  |  | DataConstruct
111 | 6718520 Banda p.v.c. tip sterling 20 x 0,5 mm |  | kg | 5.36 |  |  |  | Pret Excel
112 | 6720834 Banda perforata pvc |  | kg | 7.06 |  |  |  | Pret de referinta
113 | 6621534 Banda PVC termocontractibila tip j1, latime 20mm |  | m | 580
114 | 7304522 Banda teflon nesinterizat pentru filete (role 12x0,04 m) |  | buc | 0.12 |  |  |  | DataConstruct
115 | 6621442 Banda vegetala 30 mm |  | m | 4.55 |  |  |  | DataConstruct
116 | 3541744 Bara aluminiu drept trasa hd 60 x 5 al 99,5 s3322$ |  | kg | 38.28 |  |  |  | Pret Excel
117 | 3541768 Bara aluminiu drept trasa hd 60 x 10 al 99,5 s3322$ |  | kg | 54 |  |  |  | DataConstruct
118 | 3541782 Bara aluminiu drept trasa hd 80 x 10 al 99,5 s3322$ |  | kg | 12 |  |  |  | DataConstruct
119 | 3541809 Bara aluminiu drept trasa hd 100 x 10 al 99,5 s3322$ |  | kg | 260 |  |  |  | Pret de referinta
120 | 3548940 Bara capsulata gata confectionata |  | kg | 888.8
121 | 7304558 Bara de otel,ghiventata cu fi-let metalic de 16 mm d |  | m | 109.2 |  |  |  | DataConstruct
122 | 3527138 Bara drept trasa ha 100 x 10 cu 99,9 s 392/2$ |  | kg | 528.66
123 | 3526964 Bara drept. cupru 40 x 10 mm |  | kg | 115 |  |  |  | Pret excel
124 | 3527073 Bara drept. cupru 60 x 10 mm |  | kg | 64 |  |  |  | Pret excel
125 | 3541678 Bara dreptunghiulara trasa hd 40x10 al 99,5%; 770a |  | kg | 30.24
126 | 7305071 Baterie 3r 12 de 4,5v stas 808 |  | buc | 0.01 |  |  |  | DataConstruct
127 | 4201494 Baterie amest.alama tub flexibpara monob.a 1/2 ni 4309 |  | buc | 2 |  |  |  | Pret de referinta
128 | 7305057 Baterie r61-1,5v stas 808-78 |  | buc | 0.45 |  |  |  | DataConstruct
129 | 4201299 Baterie stativa monocom lavoar cromata par sal cod 11001 |  | buc | 14 |  |  |  | DataConstruct
130 | 6200535 Benzina de extractie tip 80/120 s 45 |  | l | 546.16
131 | 6200535 Benzina de extractie tip 80/120 s 45 |  | litru | 1.35 |  |  |  | Furnizor WinDev
Pag 58
LISTA cuprinzand consumurile de resurse materiale
0 | 1 |  | 2 | 3 | 4 |  | 5 = 3 x 4 | 6 |  |  | 7
132 | 6200585 Benzina auto neetilata tip co/r 75 normala s 176 |  | kg | 1.44 |  |  |  | Pret de referinta
133 | 6200573 Benzina auto neetilata tip co/r 75 normala s 176 |  | l | 302
134 | 6200585 Benzina auto neetilata tip co/r 75 normala s 176 |  | kg | 35.18
135 | 6200597 Benzina auto neetilata tip co/r 90 regular s 176 |  | kg | 101.5 |  |  |  | DataConstruct
136 | 6200535 Benzina de extractie tip 80/120 s 45 |  | l | 106.58 |  |  |  | Pret Excel
137 | 20026379 Beton aplicatie- Beton rutier BCR4.5I42.5RS2/31 |  | mc | 2.5
138 | 2100945 Beton de ciment B 150 stas 3622 |  | mc | 73.83 |  |  |  | Pret de referinta
139 | 2100969 Beton de ciment B 250 stas 3622 |  | mc | 4.52 |  |  |  | DataConstruct
140 | 2100971 Beton de ciment B 300 stas 3622 |  | mc | 221.06 |  |  |  | Pret de referinta
141 | 2100995 Beton de ciment B 400 stas 3622 |  | mc | 98.94 |  |  |  | DataConstruct
142 | 2100945 Beton de ciment B 150 stas 3622 |  | mc | 57.57
143 | 2100933 Beton de ciment B 150 stas 3622 |  | mc | 0.89
144 | 2100969 Beton de ciment B 250 stas 3622 |  | mc | 260.56 |  |  |  | Pret de referinta
145 | 2100995 Beton de ciment B 400 stas 3622 |  | mc | 455.81
146 | 2100983 Beton de ciment cls C 20/25 ( BC25/B330) |  | mc | 59.35
147 | 20019232 Beton marfa C 12/15 – Bc 15 (B 200) T3 f 16 P410 cu aditiv |  | mc | 80.6 |  |  |  | Pret de referinta
148 | 2100914 Beton marfa clasa C 25/20 ( BC25/B330) |  | mc | 60.81
149 | 20019214 Beton marfa clasa C 6/7,5 (Bc7,5) (B100) cu balast cu granulatia pina la 31 mm |  | mc | 2.5
150 | 20019216 Beton marfa clasa C 8/10 (Bc10), (B150) cu balast cu granulatia pina la 31 mm |  | mc | 1.5
151 | 2901167 Bile manele D = 7-11cm L = 2-6m rasinoase s.1040 |  | mc | 0.87 |  |  |  | Pret meu
152 | 2600206 Bitum pentru drumuri tip D 80/120 stas 754 |  | kg | 109.28 |  |  |  | Pret de referinta
153 | 2600220 Bitum pentru drumuri tip D 180/200 s 754 |  | kg | 1.87
154 | 2600177 Bitum pentru drumuri tip D 25/ 40 s 754 |  | kg | 154.85 |  |  |  | Pret Excel
155 | 2600048 Bitum pentru mat.+lucr.hidroizolatii tip h 80/90 s7064 |  | kg | 481.74 |  |  |  | DataConstruct
156 | 2600048 Bitum pentru mat.+lucr.hidroizolatii tip h 80/90 s7064 |  | kg | 3717.9
157 | 2600036 Bitum pentru materiale si lucrari pentru hidroizolatii tip h 68/75 s 7064 |  | kg | 20.48 |  |  |  | DataConstruct
Pag 59
LISTA cuprinzand consumurile de resurse materiale
0 | 1 |  | 2 | 3 | 4 |  | 5 = 3 x 4 | 6 |  |  | 7
158 | 2600036 Bitum pentru materiale si lucrari pentru hidroizolatii tip h 68/75 s 7064 |  | kg | 5855.61
159 | 2600294 Bitum pentru prot conductelor metal ingropate spp 70 s 2484 |  | kg | 2 |  |  |  | DataConstruct
160 | 2300372 Bloc de incercare |  | buc | 24 |  |  |  | Pret Excel
161 | 5534628 Bloc incerc.relee rs7947 D pentru montaj cu 8 elemente |  | buc | 45 |  |  |  | Pret Excel
162 | 7730402 Boiler 60 l cu serpentina tip braun |  | buc | 1 |  |  |  | Pret Excel
163 | 2200446 Bolovani de riu pentru drumuri, cai ferate 150-300 mm |  | mc | 6.2 |  |  |  | DataConstruct
164 | 5893438 Bolt constr.genofix inel vent.b OLC45 D = 20 * 50 |  | buc | 3043.08
165 | 5893438 Bolt constr.genofix inel vent.b OLC45 D = 20 * 50 |  | buc | 2835 |  |  |  | Pret excel
166 | 5893464 Bolt de impuscat |  | buc | 12 |  |  |  | DataConstruct
167 | 5893488 Bolt special fix.impusc.pereti D = 8 |  | buc | 14.39 |  |  |  | DataConstruct
168 | 5893488 Bolt special fix.impusc.pereti D = 8 |  | buc | 5.3 |  |  |  | Pret Excel
169 | 5893385 Bolt tornado fix.asambl.panou |  | buc | 122.4
170 | 2800246 Bordura beton pentru trotuare 1000x250x200 a1 s 1139 |  | m | 154.77 |  |  |  | Pret de referinta
171 | 2205277 Bordura dreapta gri 500x100x150mm |  | buc | 70 |  |  |  | Pret de referinta
172 | 6426232 Borna beton indic cabl tc tip acu lung de 0,8 m |  | buc | 0.3
173 | 6426220 Borna beton indic cabl tc tip acu lung de 1,5 m |  | buc | 0.35 |  |  |  | DataConstruct
174 | 5211367 Bratara de fixare pe suport |  | kg | 150 |  |  |  | Pret excel
175 | 4204044 Bratara tevi instalatii apa si gaze 3/4 |  | buc | 7 |  |  |  | Pret Excel
176 | 4204070 Bratara tevi instalatii apa si gaze 1 |  | buc | 10 |  |  |  | Pret Excel
177 | 6311040 Bratara cutie de derivatie pe stilp centrifugat de iluminat de 5,1 m |  | buc | 39
178 | 6311045 Bratara cutie de derivatie pe stilp din teava de 5m |  | buc | 104 |  |  |  | DataConstruct
179 | 6311625 Bratara de fixare teava PVC 90mm pe suport metalic |  | set | 6 |  |  |  | Pret Excel
180 | 5216197 Bratara din OL pentru paftalat cablu tc pe st de beton |  | buc | 66 |  |  |  | DataConstruct
181 | 6311982 Bratara din otel zinc pentru burlane (semirotunde sau drept) |  | buc | 153.6
182 | 6311944 Bratara OL benzi 20x2 mm 40x2 mm |  | buc | 8 |  |  |  | DataConstruct
183 | 7306300 Bratara otel pentru cutii terminale ru-004 |  | buc | 22
184 | 6311889 Bratara simpla 1 cirje mare |  | buc | 130
Pag 60
LISTA cuprinzand consumurile de resurse materiale
0 | 1 |  | 2 | 3 | 4 |  | 5 = 3 x 4 | 6 |  |  | 7
185 | 4204070 Bratara tevi instalatii apa si gaze 1 |  | buc | 20 |  |  |  | Pret Excel
186 | 4204044 Bratara tevi instalatii apa si gaze 3/4 |  | buc | 14 |  |  |  | Pret Excel
187 | 7306350 Bratara zincata pentru cutie termi-nala conf.ru004 (poz 1) |  | buc | 6
188 | 7306570 Brida pentru cablaj nf 57-78 |  | buc | 18900 |  |  |  | DataConstruct
189 | 7306568 Brida pentru cablaj nf 57-78 * |  | buc | 25240 |  |  |  | DataConstruct
190 | 7306571 Brida pentru cablaj nf 59-78 |  | buc | 6340 |  |  |  | DataConstruct
191 | 7306661 Bumbac de sters |  | kg | 320.43 |  |  |  | DataConstruct
192 | 7306661 Bumbac de sters |  | kg | 0.2 |  |  |  | DataConstruct
193 | 7306661 Bumbac de sters s 2091 |  | kg | 1.35 |  |  |  | Furnizor WinDev
194 | 6832352 Burghiu cu cap widia D = 8 mm |  | buc | 178.91
195 | 7344829 Burghiu cu cap widia d10 mm |  | buc | 136.94 |  |  |  | DataConstruct
196 | 7344830 Burghiu cu cap widia d12 mm |  | buc | 1.44 |  |  |  | DataConstruct
197 | 7344831 Burghiu cu cap widia d14 mm |  | buc | 3.64
198 | 7344824 Burghiu pentru metal d7 mm |  | buc | 1.68
199 | 5500706 Buton lumina simbol 0184 10 A ,250 v |  | buc | 4.04
200 | 7306831 Buton PVC |  | buc | 12435 |  |  |  | DataConstruct
201 | 4813716 Cablu CSYEABY f 5 x 2,5 s 8779 |  | m | 240 |  |  |  | Pret Excel
202 | 4813869 Cablu CSYEABY f 5 x 4 s 8779 |  | m | 1510 |  |  |  | Pret Excel
203 | 4813924 Cablu CSYEABY f 5 x 6 s 8779 |  | m | 1640 |  |  |  | Pret Excel
204 | 4813510 Cablu CSYEABY f 7 x 1,5 s 8779 |  | m | 100 |  |  |  | Pret Excel
205 | 4813742 Cablu CSYEABY f 12 x 2,5 s 8779 |  | m | 770
206 | 4813807 Cablu CSYEABY f 27 x 2,5 s 8779 |  | m | 150 |  |  |  | Pret Excel
207 | 4813833 Cablu CSYEABY f 37 x 2,5 s 8779 |  | m | 280 |  |  |  | Pret Excel
208 | 4813730 Cablu CSYEABY f 9 x 2,5 s 8779 |  | m | 1600 |  |  |  | Pret Excel
209 | 4813534 Cablu CSYEABY f 12 x 1,5 s 8779 |  | m | 1145 |  |  |  | Pret Excel
210 | 4813572 Cablu CSYEABY f 19 x 1,5 s 8779 |  | m | 910
211 | 4813601 Cablu CSYEABY f 27 x 1,5 s 8779 |  | m | 770 |  |  |  | Pret Excel
212 | 4813637 Cablu CSYEABY f 37 x 1,5 s 8779 |  | m | 520 |  |  |  | Pret Excel
213 | 4813845 Cablu CSYEABY flexibil 3 x 4 s 8779 |  | m | 400 |  |  |  | Pret Excel
214 | 4813857 Cablu CSYEABY flexibil 4 x 4 s 8779 |  | m | 820 |  |  |  | DataConstruct
Pag 61
LISTA cuprinzand consumurile de resurse materiale
0 | 1 |  | 2 | 3 | 4 |  | 5 = 3 x 4 | 6 |  |  | 7
215 | 4813912 Cablu CSYEABY flexibil 4 x 6 s 8779 |  | m | 470 |  |  |  | Pret Excel
216 | 4813493 Cablu CSYEABY flexibil 5 x 1,5 s 8779 |  | m | 340 |  |  |  | Pret Excel
217 | 4813716 Cablu CSYEABY flexibil 5 x 2,5 s 8779 |  | m | 110 |  |  |  | DataConstruct
218 | 4813869 Cablu CSYEABY flexibil 5 x 4 s 8779 |  | m | 550 |  |  |  | DataConstruct
219 | 4813924 Cablu CSYEABY flexibil 5 x 6 s 8779 |  | m | 620 |  |  |  | DataConstruct
220 | 4813730 Cablu CSYEABY flexibil 9 x 2,5 s 8779 |  | m | 450 |  |  |  | DataConstruct
221 | 4813534 Cablu CSYEABY flexibil 12 x 1,5 s 8779 |  | m | 500 |  |  |  | DataConstruct
222 | 4813742 Cablu CSYEABY flexibil 12 x 2,5 s 8779 |  | m | 120 |  |  |  | DataConstruct
223 | 4813572 Cablu CSYEABY flexibil 19 x 1,5 s 8779 |  | m | 70 |  |  |  | DataConstruct
224 | 4813601 Cablu CSYEABY flexibil 27 x 1,5 s 8779 |  | m | 390 |  |  |  | DataConstruct
225 | 4813637 Cablu CSYEABY flexibil 37 x 1,5 s 8779 |  | m | 200 |  |  |  | DataConstruct
226 | 4813833 Cablu CSYEABY flexibil 37 x 2,5 s 8779 |  | m | 130 |  |  |  | DataConstruct
227 | 4812114 Cablu CSYEABY masiv 3 x 6 s 8779 |  | m | 180 |  |  |  | DataConstruct
228 | 4811756 Cablu CSYEABY masiv 12 x 1,5 s 8779 |  | m | 180 |  |  |  | DataConstruct
229 | 4813730 Cablu CSYEABY - f flexibil 9 x 2,5 s 8779 |  | m | 600 |  |  |  | Pret Excel
230 | 4813833 Cablu CSYEABY -f flexibil 37 x 2,5 s 8779 |  | m | 130 |  |  |  | Pret Excel
231 | 4813857 Cablu CSYEABY - f flexibil 4 x 4 s 8779 |  | m | 170 |  |  |  | Pret Excel
232 | 4813493 Cablu CSYEABY - f flexibil 5 x 1,5 s 8779 |  | m | 410 |  |  |  | Pret excel
233 | 4813534 Cablu CSYEABY - f flexibil 12 x 1,5 s 8779 |  | m | 750 |  |  |  | Pret Excel
234 | 4813572 Cablu CSYEABY - f flexibil 19 x 1,5 s 8779 |  | m | 470 |  |  |  | Pret Excel
235 | 4813716 Cablu CSYEABY -f flexibil 5 x 2,5 s 8779 |  | m | 120 |  |  |  | Pret Excel
236 | 4813742 Cablu CSYEABY -f flexibil 12 x 2,5 s 8779 |  | m | 280 |  |  |  | Pret Excel
237 | 4813637 Cablu CSYEABY -f flexibil 37 x 1,5 s 8779 |  | m | 200 |  |  |  | Pret Excel
238 | 4813869 Cablu CSYEABY -f flexibil 5 x 4 s 8779 |  | m | 550 |  |  |  | Pret Excel
239 | 4813924 Cablu CSYEABY -f flexibil 5 x 6 s 8779 |  | m | 840 |  |  |  | Pret Excel
240 | 4813601 Cablu CSYEABY -f flexibil 27 x 1,5 s 8779 |  | m | 350 |  |  |  | Pret Excel
241 | 4811914 Cablu CSYEABY -f masiv 4 x 2,5 s 8779 |  | m | 90 |  |  |  | Pret Excel
242 | 4811744 Cablu CSYEABY-f masiv 9 x 1,5 s 8779 |  | m | 1370 |  |  |  | Pret Excel
243 | 4815075 Cablu CSYEY masiv 4 x 4 s 8779 |  | m | 180
Pag 62
LISTA cuprinzand consumurile de resurse materiale
0 | 1 |  | 2 | 3 | 4 |  | 5 = 3 x 4 | 6 |  |  | 7
244 | 4812229 Cablu CSYY masiv 14 x 0,75 s 8779 |  | m | 1347.8 |  |  |  | DataConstruct
245 | 4813912 Cablu CYEABY- f flexibil 4 x 6 s 8779 |  | m | 350 |  |  |  | Pret Excel
246 | 4813845 Cablu CYEABY-f flexibil 3 x 4 s 8779 |  | m | 240 |  |  |  | Pret Excel
247 | 4812229 Cablu Li2cYv-F 2x2x0,5 |  | m | 479.4 |  |  |  | Pret Excel
248 | 4807835 Cablu a2xs(fl)2y 1x150/25mmp; |  | m | 1086 |  |  |  | DataConstruct
249 | 4700030 Cablu alimentare 12V tip MYYM 2x1 |  | m | 800 |  |  |  | DataConstruct
250 | 4700031 Cablu alimentare 220V tip MYYM 3x1,5 |  | m | 800 |  |  |  | DataConstruct
251 | 4700028 Cablu coaxial dublu ecranat RG 59 cupru |  | m | 200
252 | 4813015 Cablu cyy-f 5 x 2,5 mmp |  | m | 240 |  |  |  | Pret excel
253 | 3100090 Cablu cyy-f 2 x 2.5 mmp |  | m | 150 |  |  |  | Pret excel
254 | 3100089 Cablu cyy-f 2 x 6 mmp |  | m | 45.9 |  |  |  | Pret excel
255 | 3100088 Cablu cyy-f 3 x 6 mmp |  | m | 30 |  |  |  | Pret Excel
256 | 3100087 Cablu cyy-f 4 x 16 mmp |  | m | 186.6 |  |  |  | Pret excel
257 | Cablu de energie PV1-F 0,9/1,8kV 1x6mmp rm, manta negru |  | m | 550 |  |  |  | Pret_Meu
258 | Cablu de energie PV1-F 0,9/1,8kV 1x6mmp rm, manta rosu |  | m | 550 |  |  |  | Pret_Meu
259 | 4807837 Cablu de MT cu izolatie din XLPE, tip NA2XS(F)2Y 1x150/25 mmp, 12/24 kV |  | m | 185
260 | 9002000 CABLU ENERGIE 0,6/1KV CSYEY-F 19X1,5 mmp |  | m | 300 |  |  |  | Pret de referinta
261 | 9800120 CABLU ENERGIE 0,6/1KV CSYEY-F 4X1,5 mmp |  | m | 800 |  |  |  | Pret de referinta
262 | 9700302 CABLU ENERGIE 0,6/1KV CSYEY-F 4X1,5 |  | m | 184
263 | 9001712 CABLU ENERGIE 0,6/1KV CSYEY-F 4X2,5 MMP |  | M | 100 |  |  |  | DataConstruct
264 | 9002094 CABLU ENERGIE 0,6/1KV CSYEY-F 7X1,5 |  | m | 2300 |  |  |  | DataConstruct
265 | 9001727 CABLU ENERGIE 0,6/1KV CYY-F 4X10 MMP |  | m | 120
266 | 4807846 Cablu energie A2X(FL)2Y 12/20 KV 1x150 str.e 535/8 |  | m | 615 |  |  |  | Pret excel
267 | 4807846 Cablu energie A2XS(FL)2Y 12/20 KV 1x150 str.e 535/8 |  | m | 307.5 |  |  |  | Pret Excel
268 | 4807028 Cablu energie ACYAb(z)Y - F 0,6/ 1 KV 3x240 +120 M s 8778 |  | m | 240 |  |  |  | Pret excel
269 | 4806983 Cablu energie ACYAb(z)Y-F 0,6/ 1 KV 3x 95 + 50 M s 8778 |  | m | 200 |  |  |  | Pret excel
270 | 4807004 Cablu energie ACYAbY 0,6/ 1 KV 3x150 + 70 M s 8778 |  | m | 250 |  |  |  | Pret Excel
Pag 63
LISTA cuprinzand consumurile de resurse materiale
0 | 1 |  | 2 | 3 | 4 |  | 5 = 3 x 4 | 6 |  |  | 7
271 | 4802602 Cablu energie cyaby 0,6/ 1 KV 3x 2,5 U s 8778 |  | m | 2828 |  |  |  | DataConstruct
272 | 4803034 Cablu energie cyaby 0,6/ 1 KV 4x 6 U s 8778 |  | m | 130 |  |  |  | Pret Excel
273 | 4802999 Cablu energie cyaby-f 0,6/ 1 KV 4x 2,5 U s 8778 |  | m | 1630
274 | 4803010 Cablu energie cyaby-f 0,6/ 1 KV 4x 4 U s 8778 |  | m | 320
275 | 4803010 Cablu energie cyaby-f 0,6/ 1 KV 4x 4 U s 8778 |  | m | 3170
276 | 4803034 Cablu energie cyaby-f 0,6/ 1 KV 4x 6 U s 8778 |  | m | 80 |  |  |  | Pret Excel
277 | 4803034 Cablu energie cyaby-f 0,6/ 1 KV 4x 6 U s 8778 |  | m | 230 |  |  |  | Pret excel
278 | 4801701 Cablu energie cyy 0,6/ 1 KV 1x 10 U s.8778 |  | m | 70 |  |  |  | Pret Excel
279 | 4801751 Cablu energie cyy 0,6/ 1 KV 1x 70 M s.8778 |  | m | 250 |  |  |  | Pret Excel
280 | 4801919 Cablu energie cyy 0,6/ 1 KV 3x 4 U s.8778 |  | m | 1450 |  |  |  | DataConstruct
281 | 4802066 Cablu energie cyy 0,6/ 1 KV 4x 4 U s.8778 |  | m | 540 |  |  |  | Pret Excel
282 | 4802092 Cablu energie cyy 0,6/ 1 KV 4x 16 M s.8778 |  | m | 300
283 | 4801907 Cablu energie cyy -f 0,6/ 1 KV 3x 2,5 U s.8778 |  | m | 520 |  |  |  | Pret Excel
284 | 4802092 Cablu energie cyy -f 0,6/ 1 KV 4x 16 M s.8778 |  | m | 120 |  |  |  | Pret Excel
285 | 4801749 Cablu energie cyy-f 0,6/ 1 KV 1x 50 M s.8778 |  | m | 720 |  |  |  | Pret excel
286 | 4801907 Cablu energie CYY-F 0,6/ 1 KV 3x 2,5 U s.8778 |  | m | 778
287 | 4801919 Cablu energie cyy-f 0,6/ 1 KV 3x 4 U s.8778 |  | m | 3230 |  |  |  | Pret excel
288 | 4802066 Cablu energie cyy-f 0,6/ 1 KV 4x 4 U s.8778 |  | m | 1430 |  |  |  | Pret excel
289 | 4801713 Cablu energie cyy-f 0,6/ 1 KV 1x 16 M s.8778 |  | m | 240 |  |  |  | Pret excel
290 | 4803242 Cablu energie na2xaby 0,6/ 1 KV 3x240 +120 M s 8778 |  | m | 234 |  |  |  | Pret de referinta
291 | 4806969 Cablu energie NA2XbY 0,6/ 1 KV 3x 50 + 25 M s 8778 |  | m | 124.63 |  |  |  | Pret de referinta
292 | 4700013 Cablu ethernet |  | m | 330 |  |  |  | Pret meu
293 | 20018523 Cablu ethernet categoriea 6E |  | 100m | 2 |  |  |  | Pret excel
294 | 4832705 Cablu fibra optica multimode 4x12 perechi |  | m | 800 |  |  |  | Pret de referinta
295 | 4700029 Cablu microcoaxial 75 Ohmi |  | m | 60 |  |  |  | DataConstruct
296 | 4807839 Cablu n2xs(f)2y 1x240mmp; |  | m | 736.75 |  |  |  | Pret de referinta
297 | 4806510 Cablu NA2XABY 3x150+70 mmp |  | m | 280 |  |  |  | Pret Excel
298 | 4807895 Cablu NA2XS(F)2Y 1x150 mmp; |  | m | 210 |  |  |  | Pret Excel
299 | 4807837 Cablu na2xs(f)2y 1x150rm/25mmp; |  | m | 2846.25
300 | 4807895 Cablu NA2XS(FL)2Y 1x150 mmp; |  | m | 1446 |  |  |  | Pret Excel
Pag 64
LISTA cuprinzand consumurile de resurse materiale
0 | 1 |  | 2 | 3 | 4 |  | 5 = 3 x 4 | 6 |  |  | 7
301 | 4700027 Cablu semnalizare efractie 4x0,25 / 6x0,25 |  | m | 250
302 | 4700026 Cablu semnalizare incendiu JBY(St)Y 1x2x0,8 |  | m | 250 |  |  |  | DataConstruct
303 | 4826347 Cablu telecom TCC2YY-I 1x0,6 s. 7757 |  | m | 2472
304 | 4700034 Cablu transmisie date dublu ecranat F/UTP cat 5 |  | m | 600
305 | 4700035 Cablu transmisie date dublu ecranat S/FTP cat 6A/7 |  | m | 1500
306 | 4700037 Cablu transmisie date ecranat FTP cat 6 |  | buc | 2 |  |  |  | DataConstruct
307 | 4700033 Cablu transmisie date JY(ST)Y 3x2x0,8 |  | m | 900
308 | 4700032 Cablu transmisie date JY(ST)Y 4x2x0,8 |  | m | 1700 |  |  |  | DataConstruct
309 | 6108876 Cablu trifazat, tip CYAbY -F, 4x6 mmp |  | m | 1740 |  |  |  | Pret meu
310 | 4113568 Caciula pentru ventilatie DN = 50 nti 1337-67 |  | buc | 1 |  |  |  | Pret Excel
311 | 4113568 Caciula pentru ventilatie DN = 50 nti 1337-67 |  | buc | 2 |  |  |  | Pret Excel
312 | 7309091 Calti de cinepa sort 3 stas 1715-60 |  | kg | 3.6 |  |  |  | Pret Excel
313 | Canal (plinte) din material plastic de 60x40 mm |  | m | 83.43 |  |  |  | Pret de referinta
314 | 6704696 Canal cablu (jgheab) 20 x 20 mm, cu capac, 2 m, alb, PVC ignifugat |  | m | 1565.1 |  |  |  | Pret excel
315 | 6704490 Canal cablu (jgheab) 40 x 20 mm, cu capac, 2 m, alb, PVC ignifugat |  | m | 1345.2 |  |  |  | Pret excel
316 | 5759516 Canal cablu (jgheab) 80 x 40 mm, cu capac, 2 m, alb, PVC ignifugat |  | m | 110 |  |  |  | Pret Excel
317 | 6700081 Canal cablu (jgheab) 80 x 40 mm, cu capac, 2 m, alb, PVC ignifugat |  | m | 240 |  |  |  | Pret excel
318 | 5759517 Canal protectie cabluri 15x15 / 25x25 |  | m | 100 |  |  |  | DataConstruct
319 | 5759516 Canal protectie cabluri 60x100 |  | m | 20 |  |  |  | DataConstruct
320 | 4202452 Cap terminal 20 kV de interior, termocontractibil, izolatie PVC, 150 mmp |  | set | 3 |  |  |  | Pret de referinta
321 | 2000002 Cap terminal 20 kV de interior,termoc.,izol.PVC,150 mmp |  | set | 7 |  |  |  | Pret Excel
322 | 2000003 Cap terminal de ext., termocontractabil, pt. cablu monofazat 20 kV, 150 mmp |  | buc | 3 |  |  |  | Pret Excel
323 | 2000003 Cap terminal de ext., termocontractabil,pt.cablu monofaz.20 kV,150 mmp |  | set | 7 |  |  |  | Pret Excel
324 | 4202451 Cap terminal de ext., termocontractibil, pt cablu monofazat 20 kV, 150 mmp |  | set | 3
325 | 2000011 Cap terminal de exterior cablu 1 kV, izol.XLPE, 3x150+70 mmp |  | buc | 4 |  |  |  | Pret Excel
Pag 65
LISTA cuprinzand consumurile de resurse materiale
0 | 1 |  | 2 | 3 | 4 |  | 5 = 3 x 4 | 6 |  |  | 7
326 | 4202453 Cap terminal de exterior cablu 1 kV, izolatie XLPE, 3x240+120 mmp |  | buc | 4
327 | 2000022 Cap terminal de interior cablu 1 kv, izol.XLPE, 3x150+70 mmp |  | buc | 4 |  |  |  | Pret Excel
328 | 4202454 Cap terminal de interior cablu 1 kV, izolatie XLPE, 3x240+120 mmp |  | buc | 4 |  |  |  | Pret de referinta
329 | Capac neperforat pentru jgheaburi din sârma DRLU 050 DD 50x3000mm, utilizare la exterior, material otel cu strat zinc- aluminiu, |  | m | 328 |  |  |  | Pret de referinta
330 | 4202452 Capete terminale de interior pentru cablu de MT NA2XS(F)2Y 1x150/25 mmp |  | buc | 12
331 | 6718432 Capison pentru capat de cablu cu diametrul intre 17-30mm |  | buc | 383 |  |  |  | DataConstruct
332 | 6718430 Capison pentru capat de cablu cu diametrul intre 4-8mm |  | buc | 4580 |  |  |  | DataConstruct
333 | 6718431 Capison pentru capat de cablu cu diametrul intre 8-17mm |  | buc | 180 |  |  |  | DataConstruct
334 | 7307990 Capse electrice cu intirziere cu fitil bikford |  | buc | 5.5
335 | 2300741 Caramida plina M 50 cal.1 C1 240x115x63 vrac s457 |  | buc | 248 |  |  |  | Pret meu
336 | 2300753 Caramida plina M 50 cal.1 c2 240x115x63 s457 |  | buc | 395.2 |  |  |  | DataConstruct
337 | 2300741 Caramida pline M 50 cal.1 C1 240x115x63 vrac s457 |  | buc | 64 |  |  |  | Pret de referinta
338 | 2300753 Caramida pline M 50 cal.1 c2 240x115x63 s457 |  | buc | 235.04 |  |  |  | Pret de referinta
339 | 2300753 Caramida pline M 50 cal.1 c2 240x115x63 s457 |  | buc | 199.68 |  |  |  | Pret meu
340 | 2300741 Caramida pline M 50 cal.1 C1 240x115x63 vrac s457 |  | buc | 1572
341 | 6200078 Carbune brun-sortat gran. 16-350 mm. de cristoltel |  | kg | 34.72 |  |  |  | DataConstruct
342 | 7308164 Carbura calciu tehnica (carbid) stas 102-63 |  | kg | 24.56 |  |  |  | DataConstruct
343 | 6311231 Carlig din otel zincate pentru jgheaburi |  | buc | 483 |  |  |  | Pret Excel
344 | 7309326 Carpe de sters, din bumbac de orice culoare |  | kg | 9.63 |  |  |  | DataConstruct
345 | 2601626 Carton bitumat fara strat de acoperire (blanc) CI 400 100cmx20m, s138 |  | mp | 7.61
346 | 2601262 Carton bitumat strat acop filer calcar ca300 120cmx10m s 138 |  | mp | 65.78 |  |  |  | DataConstruct
Pag 66
LISTA cuprinzand consumurile de resurse materiale
0 | 1 |  | 2 | 3 | 4 |  | 5 = 3 x 4 | 6 |  |  | 7
347 | 2600749 Carton bitumat strat acop nisip ca300 100cmx10m s 138 |  | mp | 130.6 |  |  |  | DataConstruct
348 | 2601133 Carton bitumat strat acop nisip cpb300 110cmx10m s 138 |  | mp | 1.2 |  |  |  | DataConstruct
349 | 2600749 Carton bitumat strat acop nisip ca300 100cmx10m s 138 |  | mp | 18
350 | 2601133 Carton bitumat strat acop nisip cpb300 110cmx10m s 138 |  | mp | 1.2
351 | 7308267 Carton electroizolant tip I 0,50mm stas 1746-68 |  | kg | 49.28 |  |  |  | DataConstruct
352 | 7308279 Carton electroizolant tip I 1,00mm stas 1746-68 |  | kg | 0.23 |  |  |  | DataConstruct
353 | 7308310 Carton ond.tip2 din hirt ambal.tip p 320g/mp,suluri 1m |  | kg | 0.09 |  |  |  | Pret Excel
354 | 7308308 Carton ond.tip2 din hirt ambal.tip p 320g/mp,suluri 1m |  | mp | 2.6 |  |  |  | DataConstruct
355 | 7308310 Carton ond.tip2 din hirt ambal.tip p 320g/mp,suluri 1m |  | kg | 0.17 |  |  |  | Pret Excel
356 | 5200021 Cartus orb pentru calitate conform caiet sarcina 2 / 75 des. cmfc - 00 , im sadu |  | buc | 2.3 |  |  |  | Pret Excel
357 | 5200021 Cartus orb pentru calitate conform caiet sarcina 2 / 75 des. cmfc - 00 , im sadu |  | buc | 546.67 |  |  |  | Pret Excel
358 | 7308504 Cartus pistol implintat bolturi tornado |  | buc | 122.4 |  |  |  | DataConstruct
359 | 7308499 Cartus pistol implintat bolturi calibru 6,3 mm umc |  | buc | 5890.08 |  |  |  | Pret Excel
360 | 5200021 Cartuse oarbe pentru calitate conform caiet sarcina 2 / 75 des. cmfc - 00 , im sadu |  | buc | 1173.48 |  |  |  | DataConstruct
361 | 7308669 Ceara de parchet forma vara, solida tip A, bidon 10 kg |  | kg | 32.1 |  |  |  | DataConstruct
362 | 6101349 Chit de cutit gri 1522 C 891-1 stas 6592-62 |  | kg | 0.25
363 | 6101349 Chit de cutit gri 1522 C 891-1 stas 6592-62 |  | kg | 0.3 |  |  |  | Pret Excel
364 | 6101521 Chit de cutit gri deriv.celuloz. c.892-1 ntr 360-80 |  | kg | 22.22 |  |  |  | Pret Excel
365 | 6101533 Chit de stropit gri c.822-2 ntr 360-80 |  | kg | 18.08 |  |  |  | Pret Excel
366 | 6101674 Chit epoxid fol. lipiri micm- ni 50-59 |  | kg | 93.37 |  |  |  | DataConstruct
367 | 6102111 Chit pe baza de rasini Romalchit c.895-12 |  | kg | 64.08 |  |  |  | DataConstruct
368 | 6103036 Chit romtix 1502 p ntr 5655-74 |  | kg | 50.7 |  |  |  | DataConstruct
369 | 6103036 Chit romtix 1502 p ntr 5655-74 |  | kg | 27
370 | 2101406 Ciment alb |  | kg | 9.6 |  |  |  | DataConstruct
371 | 2100385 Ciment de furnal cu adaosuri f 25 saci s 1500 |  | kg | 619.2
372 | 2100490 Ciment hidrotehnic cu adaosuri HZ 35 saci s 3011 |  | kg | 3905
Pag 67
LISTA cuprinzand consumurile de resurse materiale
0 | 1 |  | 2 | 3 | 4 |  | 5 = 3 x 4 | 6 |  |  | 7
373 | 2100024 Ciment I 32,5 (P 40) saci |  | kg | 39350.18 |  |  |  | Pret meu
374 | 2100012 Ciment I 32,5(P 40) vrac |  | kg | 60
375 | 2100440 Ciment II A 32,5 (Pa 35) saci |  | kg | 10299.82 |  |  |  | Pret de referinta
376 | 2100402 Ciment II B 32,5 (M 30) saci |  | kg | 29469.74 |  |  |  | Pret de referinta
377 | 2100397 Ciment II B 32,5(M 30) vrac |  | kg | 5025.5
378 | 2100206 Ciment portland alb tip 1 75% alb pa 25 saci s 7055 |  | kg | 357.6 |  |  |  | DataConstruct
379 | 2100270 Ciment portland alb tip 2 70% alb PA 35, saci, s 7055 |  | kg | 12.15 |  |  |  | DataConstruct
380 | 2100361 Ciment portland intarire rapida rim 300 saci |  | kg | 30.56
381 | 2100359 Ciment portland intarire rapida rim 300 vrac |  | kg | 1733.66 |  |  |  | DataConstruct
382 | 6311700 Cirja mare din teava otel lam.la cald D = 60x3mm;L = 1,80m |  | buc | 65
383 | 2462106110352 Clei de oase cal.1 |  | kg | 92.37
384 | 7309534 Clema legatura 6 mmp 660 V 31,5a st.4002/74 simb.510 |  | buc | 1608
385 | 7309558 Clema legatura 2,5/4mmp 660 V 16a st.4002/74 simb.509 |  | buc | 3316.5
386 | 5206441 Clema capat ptr.reparat.centr.electr.faei-titu |  | buc | 147
387 | Clema de capat din poliamida ranforsata cu fibra de sticla |  | buc | 128 |  |  |  | Pret de referinta
388 | Clema de capat modul |  | buc | 208 |  |  |  | Pret_Meu
389 | Clema de echipotentiere |  | buc | 144 |  |  |  | Pret_Meu
390 | 5207275 Clema de leg.elect.placa con.pt.statii clpii -1al ntr28 |  | buc | 12 |  |  |  | Pret Excel
391 | 5207275 Clema de leg.elect.placa con.pt.statii clpiii -1al ntr28 |  | buc | 6 |  |  |  | Pret Excel
392 | 5204182 Clema de leg.in deriv.aeriana conductor 450/450 mmp |  | buc | 27 |  |  |  | Pret excel
393 | 5204247 Clema de legatura cu-al 16-25 mmp |  | buc | 380 |  |  |  | DataConstruct
394 | 5507566 Clema de legatura electrica conductor-conductor |  | buc | 12
395 | 4208897 Clema de legatura electrica pentru conductor tip CLEAL 450/450 mmp |  | buc | 1 |  |  |  | Pret Excel
396 | 5217251 Clema de legatura in derivatie aeriana presata cd185/185 |  | buc | 8 |  |  |  | Pret Excel
397 | 4208906 Clema de sustinere izolanta cu suport din otel laminat, fara delansare, sarcina min. 4000 kgf |  | buc | 12 |  |  |  | Pret Excel
Pag 68
LISTA cuprinzand consumurile de resurse materiale
0 | 1 |  | 2 | 3 | 4 |  | 5 = 3 x 4 | 6 |  |  | 7
398 | 4208900 Clema de tractiune prin presare terminala si de derivatie cu papuc, TPD - 185/450 mmp |  | buc | 3 |  |  |  | Pret Excel
399 | 5208358 Clema deriv. in t,born.rot.si 2cond. cda-40/450 ntr28 |  | buc | 6 |  |  |  | Pret Excel
400 | 5208358 Clema deriv. in t,born.rot.si 2cond. cdbt-40/450 ntr28 |  | buc | 6 |  |  |  | Pret Excel
401 | 5206453 Clema din ol.zincat,cu un surub |  | buc | 95 |  |  |  | Pret meu
402 | 5206453 Clema din ol.zincat,cu un surub |  | buc | 54
403 | 5205643 Clema inadire presare ip.cond. ol-al 450/75 mmp. |  | buc | 0.41 |  |  |  | DataConstruct
404 | 5207861 Clema leg.deriv.borna rot.si teav.cdr-iii-1al ntr28 |  | buc | 6 |  |  |  | Pret Excel
405 | 5207861 Clema leg.deriv.borna rot.si teav.cdrsii-2-1al ntr28 |  | buc | 30 |  |  |  | Pret Excel
406 | 5207469 Clema leg.el.la borne rot.si teava clr-iii-A1 ntr28 |  | buc | 15 |  |  |  | Pret Excel
407 | 5207469 Clema leg.el.la borne rot.si teava clrsiii-A1 ntr28 |  | buc | 18 |  |  |  | Pret Excel
408 | 5205710 Clema leg.elect. din aluminiu, CLEALE 185/185 |  | buc | 18 |  |  |  | Pret excel
409 | 5205734 Clema leg.elect.din al.cleal 185/450 in = 852a ntr28 |  | buc | 24 |  |  |  | Pret Excel
410 | 5204388 Clema leg.prelun.clpn pentru conduc al 150 mmp |  | buc | 36 |  |  |  | DataConstruct
411 | 5204390 Clema leg.prelun.clpn.pt. conduc. al 185 mmp |  | buc | 18 |  |  |  | DataConstruct
412 | 5204390 Clema leg.prelun.clpn.pt. conduc. al 185 mmp |  | buc | 12
413 | 5206439 Clema opritor ptr.repart. centr.electr.faei-titu |  | buc | 294
414 | 7309479 Clema otel ps 95112 |  | buc | 22
415 | 5207079 Clema pentru montare bara dreptunghiulara pe borne 20 kV trafo |  | buc | 3
416 | 5207067 Clema pentru montare scurtcircuitor pe bara dreapta 20 kV |  | buc | 3
417 | 9001075 CLEMA TERMINALA CU SURUB 10 MMP |  | BUCATA | 80 |  |  |  | Pret de referinta
418 | 9001072 CLEMA TERMINALA CU SURUB 2,5 MMP |  | BUCATA | 400 |  |  |  | Pret de referinta
419 | 9001073 CLEMA TERMINALA CU SURUB 4 MMP |  | BUCATA | 200 |  |  |  | Pret de referinta
420 | 9001073 CLEMA TERMINALA CU SURUB 4 MMP |  | BUCATA | 200
421 | 9001074 CLEMA TERMINALA CU SURUB 6 MMP |  | BUCATA | 200 |  |  |  | Pret de referinta
422 | Cleme mediana modul |  | buc | 184 |  |  |  | Pret de referinta
423 | 7309754 Clorura de metil tehnica lichefiata tip A stas 4685-64 |  | kg | 3
Pag 69
LISTA cuprinzand consumurile de resurse materiale
0 | 1 |  | 2 | 3 | 4 |  | 5 = 3 x 4 | 6 |  |  | 7
424 | 7309754 Clorura de metil tehnica lichefiata tip A stas 4685-64 |  | kg | 15
425 | 7309754 Clorura de metil tehnica lichefiata tip a stas 4685-64 |  | kg | 3 |  |  |  | Pret de referinta
426 | 7309754 Clorura de metil tehnica lichefiata tip A stas 4685-64 |  | kg | 18 |  |  |  | Pret Excel
427 | 6110467 Codez 100 adeziv nii 4721-76 |  | kg | 5.66 |  |  |  | DataConstruct
428 | 6110467 Codez 100 adeziv nii 4721-76 |  | kg | 1.71
429 | 6110467 Codez 100 adeziv nii 4721-76 |  | kg | 2.88 |  |  |  | Pret excel
430 | 6312124 Colier de fixare A etichetei din material plastic |  | buc | 142
431 | 4113552 Colier din plastic pentru fixarea conductor dintre panouri |  | buc | 146 |  |  |  | Pret de referinta
432 | 6719641 Colier din pvc |  | buc | 7739.2 |  |  |  | DataConstruct
433 | 17000754292 Colier material plastic pt.prindere si strangere |  | buc | 500 |  |  |  | Pret de referinta
434 | 6200975 Combustibil lichid usor tip 1, stas 54 |  | kg | 1376 |  |  |  | Pret Excel
435 | 6200987 Combustibil lichid usor tip 2 stas 54 |  | kg | 76 |  |  |  | Pret Excel
436 | 6700432 Compensator ator dilatatie pentru tevi PVC.tip U D = 110 nii3762 |  | buc | 1 |  |  |  | Pret Excel
437 | 6700432 Compensator ator dilatatie pentru tevi PVC.tip U D = 110 nii3762 |  | buc | 8
438 | 5520603 Comutator cu came 16ac160220 simb 9760 2 etaje |  | buc | 42 |  |  |  | DataConstruct
439 | 5520378 Comutator cruce cumpana pentru simbol 024 10a 250 V s 3185 |  | buc | 3 |  |  |  | Pret Excel
440 | 5520366 Comutator cumpana aparent, simbol 10 A ;230 V |  | buc | 6 |  |  |  | Pret Excel
441 | 5500689 Comutator cumpana capsulat simbol 076 10a 250 V |  | buc | 15.15 |  |  |  | DataConstruct
442 | 5520794 Comutator de semnalizare csa 8 |  | buc | 15
443 | 5501944 Comutator iluminat |  | buc | 15 |  |  |  | Pret Excel
444 | 7310313 Con deflector din cu tiab |  | buc | 149
445 | 7310428 Condensator electrolitic poliester o,3 M f |  | buc | 4 |  |  |  | DataConstruct
446 | 7310375 Condensator electrolitic tantal 4,7 M f |  | buc | 8 |  |  |  | DataConstruct
447 | 4828321 Conductor af -750 1x 25 s 5699 |  | m | 260 |  |  |  | DataConstruct
448 | 4826634 Conductor de cupru neizolat 1x 16 s 526 |  | m | 66.95
449 | 4826426 Conductor fctiff -750 1x 2,5 s 526 |  | m | 1230 |  |  |  | Pret Excel
450 | 4826854 Conductor fctiffs-750 1x 16 cs 2033 |  | kg | 23.34 |  |  |  | DataConstruct
451 | 4826866 Conductor fctiffs-750 1x 25 cs 2033 |  | kg | 4.2 |  |  |  | DataConstruct
452 | 4826880 Conductor fy 1x 1,5 s 6865 |  | m | 4890
Pag 70
LISTA cuprinzand consumurile de resurse materiale
0 | 1 |  | 2 | 3 | 4 |  | 5 = 3 x 4 | 6 |  |  | 7
453 | 4826892 Conductor fy 1x 2,5 s 6865 |  | m | 3552.8 |  |  |  | DataConstruct
454 | 4826907 Conductor fy 1x 4 s 6865 |  | m | 2020 |  |  |  | DataConstruct
455 | 4826919 Conductor fy 1x 6 s 6865 |  | m | 240 |  |  |  | DataConstruct
456 | 4829040 Conductor myf 2,5 s 9108 |  | m | 75
457 | 4829088 Conductor myf 16 s 9108 |  | m | 82
458 | 4832578 Conductor vlpy 25 ni 1900 |  | m | 10
459 | 4831990 Conductor cupru neizolat pentru lea 3 s 684 |  | kg | 7.2
460 | 4826854 Conductor fctiffs-750 1x 16 cs 2033 |  | kg | 5.04 |  |  |  | Pret Excel
461 | 4826871 Conductor fff 25mmp; |  | m | 13.5 |  |  |  | DataConstruct
462 | 4826873 Conductor fff 50mmp. |  | m | 7.5 |  |  |  | DataConstruct
463 | Conductor flexibil 6mm2 galben/verde |  | m | 318 |  |  |  | Pret de referinta
464 | 4831407 Conductor funie cupru ptr.l.e.a. 50 19x 1,78 cs 404 |  | m | 128
465 | 4832607 Conductor Myf 70 |  | m | 30 |  |  |  | Pret excel
466 | 4801751 Conductor MYF- 1x 70 mmp |  | m | 12 |  |  |  | Pret Excel
467 | 4829089 Conductor MYF- 1x16 mmp |  | m | 42 |  |  |  | Pret Excel
468 | 4829040 Conductor myf 2,5 s 9108 |  | m | 92.5
469 | 4829038 Conductor myff 1x 1,5 s 9108 |  | m | 4602
470 | 4829041 Conductor myff 1x2,5mmp; |  | m | 15005
471 | 4829053 Conductor myff 1x4mmp; |  | m | 6765
472 | 4831718 Conductor ol-al.n.ptr.lea.str.zn>50% 185/32 7+10 s3000 |  | m | 923.08
473 | 4831809 Conductor ol-al.n.ptr.lea.str.zn>50% 450/75 19+11 s3000 |  | m | 762.3
474 | Conductor rotund otel zincat termic, sectiune transversala 50mm2 |  | m | 262 |  |  |  | Pret_Meu
475 | 3809736 Conductor tip MYF - 1 x70 mmp, pentru legarea echipamentelor la suportii metalici |  | buc | 45
476 | 4832621 Conductor vlpy 120 ni 1900 |  | m | 32
477 | Conector FEMALE pentru cablu de energie cu sectiunea între 4-6 mmp |  | buc | 70 |  |  |  | Pret_Meu
478 | Conector MALE pentru cablu de energie cu sectiunea între 4-6 mmp |  | buc | 70 |  |  |  | Pret_Meu
479 | 2701628 Conector RJ 45 |  | buc | 40 |  |  |  | Pret excel
480 | 4124458 Conector RJ45 |  | buc | 170 |  |  |  | Pret meu
Pag 71
LISTA cuprinzand consumurile de resurse materiale
0 | 1 |  | 2 | 3 | 4 |  | 5 = 3 x 4 | 6 |  |  | 7
481 | 6309886 Confectie metalica inglobata in beton |  | kg | 406 |  |  |  | Pret Excel
482 | 5891305 Confectie metalica zincata |  | kg | 27078.9
483 | 6305801 Confectie metalica zincata pentru montare cutii terminale termocontractibile |  | buc | 3
484 | 6309927 Confectie metalice in rame simple otel U < 50 kg/mp |  | kg | 5188.8 |  |  |  | Pret de referinta
485 | 6309886 Confectie metalice inglobate in beton |  | kg | 10845
486 | 6309848 Confectie metalice pentru lucrari de linii,statii electrice |  | kg | 125 |  |  |  | DataConstruct
487 | 6309848 Confectie metalice pentru lucrari de linii,statii electrice |  | kg | 260 |  |  |  | Pret Excel
488 | 8000461 Confectii metalice diverse ol 37 - gratar cuva trafo |  | kg | 1700 |  |  |  | Pret Excel
489 | 6309870 Confectii zincate de asamblare |  | kg | 280 |  |  |  | DataConstruct
490 | 4203442 Consola cu un brat vopsita 350mm cal.1 s 3343 |  | buc | 4 |  |  |  | Pret Excel
491 | 4203442 Consola cu un brat vopsita 350mm cal.1 s 3343 |  | buc | 8
492 | 6305098 Consola din otel lat 50x5 mm |  | kg | 174.68 |  |  |  | DataConstruct
493 | 6305098 Consola din otel lat 50x5 mm |  | kg | 135
494 | 6310184 Constructie metal.OL 37 pref.mecano. Zincate |  | kg | 15138.1 |  |  |  | DataConstruct
495 | 5529582 Contactor cu releu termic 25A;500V |  | buc | 6 |  |  |  | Pret excel
496 | 4826403 Cordon flexibil (cfpa3) cu 1 papuc cu conductor cu sectiunea de 6,0 mmp avand lungimea de 250 mm |  | buc | 3358
497 | 4826404 Cordon flexibil (cfpa4) cu 1 papuc cu conductor cu sectiunea de 16,0 mmp avand lungimea de 250 mm |  | buc | 84 |  |  |  | Pret Excel
498 | 3500178 Cornier aripi eg.lam cald s 424 30x 30x 4 OL 37-1k |  | kg | 424.8 |  |  |  | Pret de referinta
499 | 3500831 Cornier aripi eg.lam cald s 424 60x 60x 6 OL 37-1n |  | kg | 15.51
500 | 3501055 Cornier aripi eg.lam cald s 424 70x 70x 7 OL 37-1n |  | kg | 165
501 | 3500166 Cornier cu aripi egale laminat la clad, stas 424 30x30x4 mm, OL 37-1n |  | kg | 22.4
502 | 4.5 Cornier cu aripi egale laminat la clad, stas 424 30x30x4 mm, OL 37-1n |  | kg | 21 |  |  |  | Pret excel
503 | 3500166 Cornier cu aripi egale laminat la clad, stas 424 30x30x4 mm, OL 37-1n |  | kg | 268 |  |  |  | Pret meu
504 | 6001381 Corp abrazive electrocorindon+carbura si nid 125-75 |  | kg | 0.01 |  |  |  | DataConstruct
Pag 72
LISTA cuprinzand consumurile de resurse materiale
0 | 1 |  | 2 | 3 | 4 |  | 5 = 3 x 4 | 6 |  |  | 7
505 | 6001381 Corp abrazive electrocorindon+carbura si nid 125-75 |  | kg | 0.02 |  |  |  | Pret Excel
506 | 5106108 Corp de iluminat cu LED , 2400 lumeni |  | buc | 10 |  |  |  | Pret excel
507 | 5106110 Corp de iluminat cu LED, 8600 lumeni |  | buc | 16 |  |  |  | Pret excel
508 | 5104167 Corp de iluminat cu sursa tip LED, min.8600 lm, inclusiv suport rabatabil |  | buc | 8
509 | 5104001 Corp de iluminat public cu LED, pentru exterior, 8600 lm, montat pe tija metalica zincata rabatabila |  | buc | 34 |  |  |  | Pret meu
510 | 6108883 Corp de iluminatcu LED pentru exterior, 2400 Lm, montat pe stalp metalic de 4 m |  | buc | 21
511 | 5105790 Corp il.sig.mar.antig.antiexp. 60-100w.250 V b1461 |  | buc | 2.01
512 | 5105489 Corp iluminat fluorescent, cu LED, antiex, cfsm , 220 V, 1x 20w |  | buc | 9 |  |  |  | Pret excel
513 | 5103730 Corp iluminat fluorescent, cu LED, fiprag 220 V 2x 40w balast+dispers. |  | buc | 135 |  |  |  | Pret excel
514 | 7311226 Corp valva auto tip ac-38/11,5 |  | buc | 0.02 |  |  |  | DataConstruct
515 | 7311238 Cositor aliaj |  | kg | 1.32
516 | 7311240 Cositor miez saciz pentru lipit co-nexiuni sn 55% |  | kg | 1.08 |  |  |  | DataConstruct
517 | 4117966 Cot fonta maleabila a1 s474 DN 25 1 |  | buc | 1 |  |  |  | DataConstruct
518 | 4117887 Cot fonta maleabila a1 s474 DN 15 1/2 |  | buc | 1 |  |  |  | DataConstruct
519 | 4117887 Cot fonta maleabila a1 s474 DN 15 1/2 |  | buc | 2
520 | 4117966 Cot fonta maleabila a1 s474 DN 25 1 |  | buc | 2
521 | Cot plat 90 grade din material plastic cu dimensiunile 60x40 mm |  | buc | 16.2 |  |  |  | Pret de referinta
522 | 6712538 Cot PVC neplast.imbin.prin lip.pn 10 DN 50 tip g s7175 |  | buc | 2.83 |  |  |  | DataConstruct
523 | 6712605 Cot PVC neplast.imbin.prin lip.pn 10 DN 110 tip g s7175 |  | buc | 3.19 |  |  |  | Pret Excel
524 | 6712629 Cot PVC neplast.imbin.prin lip.pn 10 DN 140 tip g s7175 |  | buc | 0.67 |  |  |  | DataConstruct
525 | 6712655 Cot PVC neplast.imbin.prin lip.pn 10 DN 170 tip g s7175 |  | buc | 2.63 |  |  |  | DataConstruct
526 | 6712679 Cot PVC neplast.imbin.prin lip.pn 10 DN 200 s 7175 |  | buc | 1.07 |  |  |  | Pret de referinta
527 | 6712538 Cot PVC neplast.imbin.prin lip.pn 10 DN 50 tip g s7175 |  | buc | 0.48 |  |  |  | Pret Excel
Pag 73
LISTA cuprinzand consumurile de resurse materiale
0 | 1 |  | 2 | 3 | 4 |  | 5 = 3 x 4 | 6 |  |  | 7
528 | 6712576 Cot PVC neplast.imbin.prin lip.pn 10 DN 75 tip g s7175 |  | buc | 0.95 |  |  |  | Pret Excel
529 | 2523156712277 Cot pvc tip u la 45 grade dn 125 nii 2167 |  | buc | 1.02 |  |  |  | Pret Excel
530 | 6712227 Cot PVC tip U la 45 grade DN 32 nii 2167 |  | buc | 3 |  |  |  | Pret Excel
531 | 6712169 Cot PVC-u 15 gr DN 200 cod kgb200x15 |  | buc | 10
532 | 6712269 Cot PVC-u kgb 15 gr DN 125 |  | buc | 2 |  |  |  | Pret Excel
533 | 5891533 Crampoane marimea 2 10x10x110 OL 37 s 1447 |  | kg | 7.43
534 | 7311393 Creion bicolor |  | buc | 2 |  |  |  | DataConstruct
535 | 5886943 Cuie |  | kg | 1.81
536 | 5886954 Cuie cu cap conic tip a1 3 x 80 OL 34 s 2111 |  | kg | 8.2
537 | 5887001 Cuie cu cap conic tip a1 4 x100 OL 34 s 2111 |  | kg | 11.6
538 | 5887049 Cuie cu cap conic tip A 1 5 x120 OL 37, s 2111 |  | kg | 14
539 | 5886942 Cuie cu cap conic tip A pentru constructii 3x70 OL 34 s 2111 |  | kg | 268.95
540 | 5887001 Cuie cu cap conic tip a1 4 x100 ol 34 s 2111 |  | kg | 1.14
541 | 5887855 Cuie cu cap plat tip B 2 x 20 OL 34 s 2111 |  | kg | 1.28
542 | 5887893 Cuie cu cap plat tip B 3,0 x 30 s 2111 |  | kg | 39.71
543 | 20011939 Cuie tabla |  | kg | 0.11 |  |  |  | DataConstruct
544 | 2453196 Cuier A 1 portelan alb c.1 ni 546 |  | buc | 2 |  |  |  | Pret Excel
545 | 2453196 Cuier A 1 portelan alb c.1 ni 546 |  | buc | 4
546 | 4116998 Curba fonta maleabila g1 s472 DN 15 1/2 |  | buc | 16
547 | 6715217 Curba PVC tip bergman 90 gr. DN 16 nii 5795 |  | buc | 13.5
548 | 6715229 Curba PVC tip bergman 90 gr. DN 20 nii 5795 |  | buc | 40
549 | 5535713 Cutie bachelita cu doua butoane de comanda, 2A, 500 V |  | buc | 6.06 |  |  |  | Pret excel
550 | 7312440 Cutie cu eclisa de separatle simbol ces. |  | buc | 31 |  |  |  | Pret de referinta
551 | 7313585 Cutie de derivatie pentru iluminat public pentru 2 cable cu 2 sigurante automate cu protectie diferentiala |  | buc | 12 |  |  |  | Pret Excel
552 | 7312801 Cutie de derivatie pentru iluminat public pentru 2 cable cu 2 sigurante LF 25 A |  | buc | 26
553 | 7313585 Cutie de derivatie pentru iluminat public pentru 2 cable cu o siguranta automate cu protectie diferentiala |  | buc | 41
554 | 7312802 Cutie de derivatie pentru iluminat public pentru 3 cable cu 2 sigurante LF 25 A |  | buc | 13 |  |  |  | DataConstruct
Pag 74
LISTA cuprinzand consumurile de resurse materiale
0 | 1 |  | 2 | 3 | 4 |  | 5 = 3 x 4 | 6 |  |  | 7
555 | 7312802 Cutie de derivatie pentru iluminat public pentru 3 cable cu o siguranta 25 A/6 A |  | buc | 4
556 | 7313004 Cutie metal pentru protectie tablou distrib.600x500x350 |  | buc | 2 |  |  |  | Pret Excel
557 | 6829551 Cutie tabla neagra 1,5 mm (pt.cofraje glisante) $ |  | kg | 26.4
558 | 5208683 Cutie terminala pb rot.pt.cabl.joas.ten.ctr4-5 ntr28 |  | buc | 4
559 | 5208683 Cutie terminala pb rot.pt.cabl.joas.ten.ctr4-5 ntr28 |  | buc | 4 |  |  |  | Pret Excel
560 | 6716364 Dale PVC plastifiate pentru pardoseli 350x350x1,5 mm |  | mp | 121.2 |  |  |  | Pret Excel
561 | 7315789 Decofrol |  | kg | 11.67 |  |  |  | DataConstruct
562 | 20011251 DEKO vopsea lavabila pentru interior |  | kg | 14.75
563 | 6313332 Diblu cu expandare marimea 6 |  | buc | 166 |  |  |  | DataConstruct
564 | 6313344 Diblu cu expandare marimea 8 |  | buc | 148 |  |  |  | DataConstruct
565 | 6313356 Diblu cu expandare marimea 10 |  | buc | 36.24
566 | 2950716 Diblu din lemn |  | buc | 89
567 | 6719279 Diblu din material plastic d10x55 mm |  | buc | 77.5 |  |  |  | DataConstruct
568 | 6720949 Diblu din PVC cu D = 8 mm |  | buc | 5520
569 | 20012543 Diblu fixare profil metalic |  | buc | 24
570 | 20033398 Diblu metalic (de expansiune tip conexpand) dn6 , l = 75 mm , 100 buc/cutie 0,016 kg |  | buc | 184 |  |  |  | Pret de referinta
571 | 6313306 Diblu metalic cu autofrezare pentru surub M 8 |  | buc | 62 |  |  |  | Pret de referinta
572 | 6719251 Diblu PVC marimea 1 nii-1030-75 |  | buc | 1144
573 | 7800112 Diblu universal "str u" pt. polistiren 8/60 x 135 |  | buc | 12150
574 | 7317232 Dicloretan cs. 17/73 |  | kg | 15.23 |  |  |  | DataConstruct
575 | YC01 Diferenta pret material |  | lei | 3200 |  |  |  | Pret de referinta
576 | 6109339 Diluant d.006-50 cs |  | kg | 2.62 |  |  |  | DataConstruct
577 | 6109157 Diluant 21, d.002-49, n0- 46-70 |  | kg | 1.6
578 | 6109195 Diluant 210, d.002-8, stas 3122-74 |  | kg | 1.88 |  |  |  | DataConstruct
579 | 6109200 Diluant 406, d.004-13, ni 1708-61 |  | kg | 21.69
580 | 6109248 Diluant 509, d.005-1, stas 3123-80 |  | kg | 1.26
581 | 6109004 Diluant decapant 245 d.002-10 ntr 1708-80 |  | kg | 28.2 |  |  |  | Pret Excel
582 | 6109054 Diluant nitro d.002-1 stas 3122-74 |  | kg | 0.45 |  |  |  | Furnizor WinDev
583 | 6109054 Diluant nitro d.002-1 stas 3122-74 |  | kg | 6.9 |  |  |  | DataConstruct
Pag 75
LISTA cuprinzand consumurile de resurse materiale
0 | 1 |  | 2 | 3 | 4 |  | 5 = 3 x 4 | 6 |  |  | 7
584 | 6109054 Diluant nitro d.002-1 stas 3122-74 |  | kg | 2.22
585 | 6109420 Diluant pentru lacuri anticorozive d006-1 ni 1708-61 a1 |  | kg | 2.86
586 | 6109080 Diluant pentru prenadez ntr 2830-75 |  | kg | 8.4 |  |  |  | DataConstruct
587 | 6200676 Diluant White spirit rafinat tip A stas 44 |  | kg | 38.99 |  |  |  | Pret Excel
588 | 7317256 Dinamita tip.2 in Cartus 100 g |  | kg | 1.46
589 | 6110596 Dinox 10l |  | kg | 140
590 | 5107059 Dioda BC 107 |  | buc | 4 |  |  |  | DataConstruct
591 | 5107047 Dioda zener in 3063 |  | buc | 2.4 |  |  |  | DataConstruct
592 | 7318315 Disan (lignosulfonat de calciu+adaos 3%) cu 92% substanta uscata |  | kg | 281.54 |  |  |  | DataConstruct
593 | 2413137318315 Disan(lignosulfonat de calciu+adaos 3%)cu 92%subst.usc. |  | kg | 5.6
594 | 6002737 Disc armat cu segm.diamant crest.larg.D = 400mm 1a 1-r 55 |  | buc | 0.17 |  |  |  | Pret de referinta
595 | 6002737 Disc armat cu segm.diamant crest.larg.D = 400mm IA-IR-55/C1 |  | buc | 21.47
596 | 6002737 Disc armat cu segm.diamant crest.larg.D = 400mm IA-IR-55/C1 |  | buc | 27 |  |  |  | DataConstruct
597 | 6002696 Disc diamantat |  | buc | 26.82 |  |  |  | Pret de referinta
598 | 5500093 Dispozitiv blocare electromag tip dbe-2 nid.3562/73 |  | buc | 15
599 | 4203897 Dispozitiv de sigilare curent/tensiune |  | buc | 2 |  |  |  | Pret Excel
600 | 5500354 Dispozitiv deconectare comutare dd1 2s-7948 a |  | buc | 75 |  |  |  | Pret Excel
601 | 5537242 Dispozitiv deconectare comutare dd2 rs-7948 b |  | buc | 25 |  |  |  | DataConstruct
602 | 4203894 Dispozitiv descarcare vas wc (miner am +lant+ghid+tija |  | buc | 3
603 | 6719093 Distantier din m.plasti.pt poz.arm.in beton pentru grinzi |  | buc | 3518.28
604 | Distantier pentru pozarea jgheaburilor din sârma DBLG 20 050 FT, utilizare la exterior, material otel zincat prin imersie |  | buc | 322 |  |  |  | Pret de referinta
605 | 4123587 Dop din fonta maleabila t9 s487 DN 25 1 |  | buc | 8
606 | 4123599 Dop din fonta maleabila t9 s487 DN 40 11/2 zn |  | buc | 1 |  |  |  | DataConstruct
607 | 4123599 Dop din fonta maleabila t9 s487 DN 40 11/2 zn |  | buc | 2
608 | 7318949 Dosar cu sina |  | buc | 2 |  |  |  | DataConstruct
609 | 7800979 Doza |  | buc | 5
610 | 7318987 Doza de derivatie pentru cabluri sau tevi inst.tip:nbu pg16 |  | buc | 136
Pag 76
LISTA cuprinzand consumurile de resurse materiale
0 | 1 |  | 2 | 3 | 4 |  | 5 = 3 x 4 | 6 |  |  | 7
611 | 7319280 Doza pentru aparate pentru tuburi izolante usor protejate -aip |  | buc | 36
612 | 7319321 Doza ramif.pt.tub.protej.tip. rotund simb.rip mar.13 |  | buc | 7.5
613 | 7319333 Doza ramif.pt.tub.protej.tip. rotund simb.rip mar.16 |  | buc | 30
614 | 7319369 Doza ramificatie bachelita pentru cablu ipe 4 iesiri |  | buc | 160.16 |  |  |  | DataConstruct
615 | 7319113 Doza simpla cu intrerupator sau priza |  | buc | 12
616 | 2918639 Dulap fag impregnati balotati lun G = 1,8- 5m cl a |  | mc | 0.2 |  |  |  | Pret de referinta
617 | 2918639 Dulap fag impregnati balotati lun G = 1,8- 5m cl a |  | mc | 1.44
618 | 2917673 Dulap fag lung tivit cls C gR = 50mm lun G = 2,00m s 8689 |  | mc | 5.41 |  |  |  | DataConstruct
619 | 2917685 Dulap fag lung tivit cls C gR = 50mm lun G = 2,50m s 8689 |  | mc | 1.86 |  |  |  | DataConstruct
620 | 2917685 Dulap fag lung tivit cls C gR = 50mm lun G = 2,50m s 8689 |  | mc | 0.33
621 | 2010102960436 Dulap fag s 8689 |  | mc | 0.43
622 | 2904327 Dulap rasinos tivit clasa A gR = 38mm lun G = 3,00m s 942 |  | mc | 3.57 |  |  |  | DataConstruct
623 | 2904406 Dulap rasinos tivit clasa A gR = 48mm lun G = 3,50m s 942 |  | mc | 2.74 |  |  |  | DataConstruct
624 | 2918677 Dulapi din fag tiviti, 6 cm grosime, impregnati si balotati pentru schela |  | mc | 0.46 |  |  |  | DataConstruct
625 | 5900102 Electrod E 44 22 9 tg 12 D = 3,25 mm. |  | kg | 17.7 |  |  |  | Pret de referinta
626 | 7319515 Electrod pentru priza de pamint tip B stas 3951-73 |  | buc | 0.66
627 | 7319527 Electrod pentru priza de pamint tip D stas 3951-73 |  | buc | 24
628 | 5901261 Electrod stas 1125/2 tip e51.5a1 1 dxl 5x450 mm |  | kg | 11.86
629 | 5901168 Electrod sud.ol s.7240-69 e42.22.7/am.3.1 D = 2,50mm |  | kg | 11.6 |  |  |  | DataConstruct
630 | 5900358 Electrod sud.ol s.7240-69 e42.26.13/bg.22fe D = 2,50mm |  | kg | 34.89 |  |  |  | DataConstruct
631 | 5900695 Electrod sud.ol.nealiat s 1125/2 e42a 5 |  | kg | 148.7 |  |  |  | DataConstruct
632 | 5900712 Electrod sud.ol.nealiat s 1125/2 e44c 2,5 |  | kg | 49.39 |  |  |  | DataConstruct
633 | 5900815 Electrod sud.ol.nealiat s 1125/2 e48t superextra 2,5 |  | kg | 144.03 |  |  |  | DataConstruct
634 | 5900839 Electrod sud.ol.nealiat s 1125/2 e48t superextra 4 |  | kg | 1.62 |  |  |  | DataConstruct
Pag 77
LISTA cuprinzand consumurile de resurse materiale
0 | 1 |  | 2 | 3 | 4 |  | 5 = 3 x 4 | 6 |  |  | 7
635 | 5900695 Electrod sud.ol.nealiat s 1125/2 e42a 5 |  | kg | 46.26
636 | 5900712 Electrod sud.ol.nealiat s 1125/2 e44c 2,5 |  | kg | 1 |  |  |  | Pret Excel
637 | 5900724 Electrod sud.ol.nealiat s 1125/2 e44c 3,25 |  | kg | 42
638 | 5901338 Electrod sud.ol.slab aliat s 1125/2 e50b 3,25 |  | kg | 10.1 |  |  |  | DataConstruct
639 | 5901340 Electrod sud.ol.slab aliat s 1125/2 e50b 4 |  | kg | 22.8 |  |  |  | DataConstruct
640 | 5900358 Electrod sudare ol s.7240-69 e42.26.13/bg.22fe d = 2,50mm |  | kg | 25.78
641 | 5900695 Electrod sudare ol.nealiat s 1125/2 e42a 5 |  | kg | 0.3 |  |  |  | Pret Excel
642 | 5900712 Electrod sudare ol.nealiat s 1125/2 e44c 2,5 |  | kg | 5.5
643 | 7319521 Electrod teava zincata 57x2,9 |  | m | 61.2
644 | 7319521 Electrod vertical OlZn 2,5", 3m |  | m | 42.84 |  |  |  | Pret excel
645 | 3548941 Element de imbinare tronsoane |  | buc | 8.8
646 | 2434891 Element rac.gresie neglz.net.gris s 150x100x 8 C1 s5939 |  | m | 66.88
647 | 6106117 Email alb e.101-8 ntr 90-73 |  | kg | 14.13 |  |  |  | DataConstruct
648 | 6106117 Email alb e.101-8 ntr 90-73 |  | kg | 1.57 |  |  |  | Pret Excel
649 | 6108866 Email gri clorcauciuc e.829-1 ntr 17-65 |  | kg | 8
650 | 6106088 Email inol negru e.901-1 ntr 75-70 |  | kg | 1.28
651 | 6203006 Energie electrica |  | kwh | 547.38 |  |  |  | DataConstruct
652 | 7106238 Energie electrica |  | kwh | 512
653 | 6202698 Energie electrica la contor pentru lucrari constr.hidrot. |  | kwh | 5.7 |  |  |  | Pret Excel
654 | 6202698 Energie electrica la contor pentru lucrari constr.hidrot. |  | kwh | 11.4
655 | 6202741 Energie electrica la contor pentru lucrari de constructie-montaj |  | kwh | 11453 |  |  |  | Pret de referinta
656 | 2451485 Etajera portelan tip e2.30 alb c.1 ni 716 |  | buc | 2.02 |  |  |  | Pret Excel
657 | 2451497 Etajera portelan tip e2.30 mono c.1 ni 716 |  | buc | 2.02
658 | 2451485 Etajera portelan tip e2.30 alb c.1 ni 716 |  | buc | 4.04
659 | 6718499 Eticheta cabet din aluminiu |  | buc | 606
660 | 7321166 Eticheta din alama cu inscrip.pt.instalati automatizar |  | buc | 1275 |  |  |  | DataConstruct
661 | 6718466 Eticheta din material plastic pentru marcare traseului de cable (200x20x2) fpvc 1 |  | buc | 112 |  |  |  | DataConstruct
Pag 78
LISTA cuprinzand consumurile de resurse materiale
0 | 1 |  | 2 | 3 | 4 |  | 5 = 3 x 4 | 6 |  |  | 7
662 | 6718442 Eticheta din material plastic pentru marcare traseului de cable (300x20x2) fpvc 3 |  | buc | 114
663 | 6718427 Eticheta din plumb pentru marcare traseului de cable (200x20x2) fpb 1 |  | buc | 71.45 |  |  |  | DataConstruct
664 | 6718428 Eticheta din plumb pentru marcare traseului de cable (250x20x2) fpb 2 |  | buc | 78.75 |  |  |  | DataConstruct
665 | 7321180 Eticheta din tabla de plumb 250x20x2,5mm ptr cable |  | buc | 700 |  |  |  | DataConstruct
666 | 6718462 Eticheta tabla |  | buc | 72 |  |  |  | DataConstruct
667 | 7321207 Eticheta tabla |  | buc | 336 |  |  |  | Pret de referinta
668 | 6719689 Eticheta tubulare PVC |  | buc | 984 |  |  |  | Pret Excel
669 | 7361661 Etichete cabet din aluminiu |  | buc | 3869.6 |  |  |  | DataConstruct
670 | 2401777 Faianta alba decor monoc m.dr. 150x150x5,5 c. 1 s233 |  | mp | 36 |  |  |  | Pret Excel
671 | 2400272 Faianta mapisa 23.5x35.5 cm. orient-v |  | mp | 42.53
672 | 6718465 Fasie marcata din PVC 200x20x2mm stas 8737-70 |  | buc | 56
673 | 6718489 Fasie marcata din PVC 450x20x2mm stas 8737-70 |  | buc | 180.6
674 | 6312106 Fasie tabla pb pentru marcarea cablurilor 300x20x2 mm |  | buc | 4
675 | 6307345 Fereastra aluminiu doua canate 2210 x 1090 |  | kg | 433 |  |  |  | Pret Excel
676 | 6303624 Ferma zabrele din profile deschid <15 M g0,1-0,5t |  | kg | 2000
677 | 2100878 Filer de calcar tip 1 vrac s 539 |  | kg | 278.35 |  |  |  | Pret Excel
678 | 2100880 Filer de calcar tip 1,saci, s 539 |  | kg | 2066.78 |  |  |  | DataConstruct
679 | 7322328 Fisa pentru jac de perete cu 3 con-tacte rs-7352 |  | buc | 4 |  |  |  | DataConstruct
680 | 5536559 Fisa tripolare 16a 380 V ex.ediict5 cod 7070a |  | buc | 2 |  |  |  | Pret Excel
681 | 6718465 Fisie marcata din PVC 200x20x2mm stas 8737-70 |  | buc | 566.8 |  |  |  | Pret meu
682 | 6718489 Fisie marcata din PVC 450x20x2mm stas 8737-70 |  | buc | 248 |  |  |  | Pret de referinta
683 | 6312106 Fisie tabla pb pentru marcarea cablurilor 300x20x2 mm |  | buc | 407.4 |  |  |  | DataConstruct
684 | 7322407 Fitil de amorsare (bickford) tip A |  | m | 5.5
685 | 6700200 Fiting de tranzitie 90mm/168.3ol |  | buc | 14.16 |  |  |  | Pret Excel
686 | 6713855 Fiting PVC imb.lipire sort reductii tipm D = 140-125 mm |  | buc | 0.67 |  |  |  | DataConstruct
687 | 5904299 Flux (pasta decapanta)pt.lipirea cositorului nid 270-61* |  | kg | 10.58 |  |  |  | DataConstruct
688 | 6716778 Folie de poliet. tubulare extrud. G = 0,03-0,15 |  | kg | 0.01 |  |  |  | DataConstruct
Pag 79
LISTA cuprinzand consumurile de resurse materiale
0 | 1 |  | 2 | 3 | 4 |  | 5 = 3 x 4 | 6 |  |  | 7
689 | 6716948 Folie de PVC G = 0,8 ntr 9001-80 |  | kg | 1830.4
690 | 7322837 Freza rotativa cu cap widia |  | buc | 1.61
691 | 7322940 Fuior cinepa |  | kg | 1.08 |  |  |  | DataConstruct
692 | 6619619 Furtun pentru aer comprimat tip.a PN = 10 DN = 25mm s11354 |  | m | 13.39 |  |  |  | DataConstruct
693 | 6619619 Furtun pentru aer comprimat tip.a PN = 10 DN = 25mm s11354 |  | m | 0.44 |  |  |  | Pret Excel
694 | 3548942 Garnitura de etansare |  | kg | 8.8
695 | 6604391 Garnitura de etansare .pa pn10-100 DN 25( 35- 57)x3 mu275-500 s1740 |  | buc | 32
696 | 6201058 Gaz lichefiate petroliere s 66 |  | kg | 12.35 |  |  |  | DataConstruct
697 | 6201058 Gaz lichefiate petroliere s 66 |  | kg | 7.02
698 | 620103F Gaz metan in butelii |  | kg | 540
699 | 6201035 Gaz metan in butelii de 12,5kg |  | kg | 51.2 |  |  |  | Pret de referinta
700 | 7323542 Glicerina teh.cal.i si ii 89% si 88% stas 123 |  | kg | 26.1 |  |  |  | DataConstruct
701 | 6306274 Grilaj pentru scari,balcoane ornam.simpl. otel profil. |  | kg | 30
702 | 2908737 Grinda rasin.cu 2 fete plane groS = 10/12-35/35 L = 4-6m |  | mc | 2.51 |  |  |  | DataConstruct
703 | 6101258 Grund alb clorcauciuc g.109-1 ntr 1707-80 |  | kg | 6.9
704 | 6101258 Grund alb clorcauciuc g.109-1 ntr 1707-80 |  | kg | 1.2
705 | 6100149 Grund gri 2446 g.822-1 stas 4121-75 |  | kg | 18.75 |  |  |  | DataConstruct
706 | 6100034 Grund miniu anticoroziv g.351-4 stas 3097-80 |  | kg | 38.97 |  |  |  | DataConstruct
707 | 6100814 Grund miniu anticoroziv g.355-6 ni 1703-80 |  | kg | 11.45 |  |  |  | Pret meu
708 | 6100034 Grund miniu anticoroziv g.351-4 stas 3097-80 |  | kg | 0.53 |  |  |  | Pret Excel
709 | 6100814 Grund miniu anticoroziv g.355-6 ni 1703-80 |  | kg | 1.2
710 | 6101234 Grund prenadez tip M ntr 2831-74 |  | kg | 1.8 |  |  |  | Pret Excel
711 | 7324699 Hartie de ziar 50g/mp stas 260-70 in suluri |  | kg | 0.55
712 | 7324780 Hartie kraft |  | mp | 328.3
713 | 6001604 Hartie slef.usc.cu E foi 23x30 gr 40 s1581 |  | buc | 11.88
714 | 6001537 Hartie slef.usc.cu en foi 23x30 gr 16 s1581 |  | buc | 108.45 |  |  |  | Pret Excel
715 | 6001642 Hartie slef.usc.sticla foi 23x30 gr 12 s1581 |  | buc | 883.74 |  |  |  | Pret Excel
716 | 6001678 Hartie slef.usc.sticla foi 23x30 gr 40 s1581 |  | buc | 20.18
717 | 6001678 Hartie slef.usc.sticla foi 23x30 gr 40 s1581 |  | buc | 21.63 |  |  |  | Pret excel
Pag 80
LISTA cuprinzand consumurile de resurse materiale
0 | 1 |  | 2 | 3 | 4 |  | 5 = 3 x 4 | 6 |  |  | 7
718 | 6001616 Hartie slef.usc.sticla foi 23x30 gr 6 s1581 |  | buc | 19.02
719 | 6001604 Hartie slefuire uscata cu e foi 23x30 gr 40 s1581 |  | buc | 5.94 |  |  |  | Pret Excel
720 | 6001678 Hartie slefuire uscata sticla foi 23x30 gr 40 s1581 |  | buc | 10 |  |  |  | Pret Excel
721 | 6001472 Hartie slefuita uscata cu en foi 23x30 gr 6 s1581 |  | buc | 22.69
722 | 7324974 Hartie speciala foto pentru osciloscop import |  | m | 12
723 | 7324649 Hirtie crep.suport hirtie rezist.tip 2 nid.5008-72 |  | kg | 0.11 |  |  |  | Pret Excel
724 | 7324699 Hirtie de ziar 50g/mp stas 260-70 in suluri |  | kg | 0.28 |  |  |  | Pret Excel
725 | 7324716 Hirtie desen |  | coli | 0.02 |  |  |  | DataConstruct
726 | 7324728 Hirtie electroizolanta pentru cabluri telefonice suluri 1m |  | kg | 1.92 |  |  |  | DataConstruct
727 | 7324807 Hirtie milimetrica |  | buc | 10 |  |  |  | DataConstruct
728 | 7324962 Hirtie rezistenta de ambalaj kraft tip1 160g/mp-suluri |  | kg | 1294.42
729 | 6001604 Hirtie slef.usc.cu E foi 23x30 gr 40 s1581 |  | buc | 31.35 |  |  |  | DataConstruct
730 | 6001666 Hirtie slef.usc.sticla foi 23x30 gr 25 s1581 |  | buc | 7.8 |  |  |  | DataConstruct
731 | 6001678 Hirtie slef.usc.sticla foi 23x30 gr 40 s1581 |  | buc | 126.78 |  |  |  | DataConstruct
732 | 6001616 Hirtie slef.usc.sticla foi 23x30 gr 6 s1581 |  | buc | 9.51 |  |  |  | Pret Excel
733 | 7325033 Hirtie velina a4 |  | kg | 10 |  |  |  | DataConstruct
734 | 7326087 Indicator nivel pentru hidrofor 0,50m |  | buc | 1 |  |  |  | DataConstruct
735 | 7326087 Indicator nivel pentru hidrofor 0,50m |  | buc | 2
736 | 7326142 Inel de brida tip A 40 mm |  | buc | 19.8 |  |  |  | DataConstruct
737 | 6109494 Intaritor pentru rasini trietil entretamna+dietilaminpropi |  | kg | 14.9 |  |  |  | DataConstruct
738 | 7326594 Intaritor tip TETA NI 6573-75 sau echivalent |  | kg | 55.3
739 | 6109509 Intaritor trietilentetramina |  | kg | 3.38 |  |  |  | DataConstruct
740 | 8001107 Intinzator celpi:ir-18 |  | buc | 38
741 | 9003061 INTRERUP.AUTOMAT CA,TRIPOLAR,25A,CU CONTACT SEMNALIZARE |  | buc | 8
742 | 9003060 INTRERUP.AUTOMAT CC,BIPOLAR,25A,CU CONTACT SEMNALIZARE |  | buc | 8
743 | 5501695 Intrerupator automat isol. 100a tripol.lf 500 V simb.4100 |  | buc | 4 |  |  |  | Pret de referinta
744 | 5501971 Intrerupator bipolar pachet 10 a |  | buc | 124 |  |  |  | DataConstruct
745 | 5500677 Intrerupator cumpana capsulat antigron simb 070 250 V 10a |  | buc | 24.24 |  |  |  | Pret excel
Pag 81
LISTA cuprinzand consumurile de resurse materiale
0 | 1 |  | 2 | 3 | 4 |  | 5 = 3 x 4 | 6 |  |  | 7
746 | 5518519 Intrerupator cumpana ip 200 capac bachelita 0189 s 3185 |  | buc | 8
747 | 5518674 Intrerupator cumpana ip 321 un stut 0241 s 3185 |  | buc | 2 |  |  |  | Pret Excel
748 | 5519056 Intrerupator pachet tripol. simbol 0530 25a rotativ |  | buc | 2
749 | 5501975 Intrerupator tripolar pachet 25 a |  | buc | 6
750 | Invertor trifazat on-grid, 10kW, 2xMPPT |  | buc | 3 |  |  |  | Pret de referinta
751 | Invertor trifazat on-grid, 20kW, 2xMPPT |  | buc | 1 |  |  |  | Pret de referinta
752 | 20018746 Ipsos pentru constructii |  | kg | 2938.95 |  |  |  | DataConstruct
753 | 7106011 Ipsos pentru constructii tip A saci |  | kg | 2.27
754 | 2100830 Ipsos pentru constructii tip A, saci, s 545/1 |  | kg | 10530.74
755 | 2100830 Ipsos pentru constructii tip A, saci, s 545/1 |  | kg | 586.54 |  |  |  | DataConstruct
756 | 2100830 Ipsos pentru constructii tip A, saci, s 545/1 |  | kg | 4.8 |  |  |  | Pret de referinta
757 | 2100830 Ipsos pentru constructii tip A, saci, s 545/1 |  | kg | 4275 |  |  |  | Pret meu
758 | 5600271 Izolator compozit suport tip ICS 24 kV SB |  | buc | 12
759 | 5600271 Izolator compozit suport tip ICS 24 kV SB, exterior |  | buc | 33 |  |  |  | Pret excel
760 | 5601573 Izolator de sustinere tip suport rts 24-02a |  | buc | 45 |  |  |  | DataConstruct
761 | 5601536 Izolator epoxidic er20a-tiab |  | buc | 6 |  |  |  | DataConstruct
762 | 5601536 Izolator epoxidic er20a-tiab |  | buc | 72 |  |  |  | DataConstruct
763 | 5601524 Izolator epoxidic er20b-tiab |  | buc | 3 |  |  |  | DataConstruct
764 | 5601524 Izolator epoxidic er20b-tiab |  | buc | 36 |  |  |  | DataConstruct
765 | 5601512 Izolator epoxidic er20c-tiab |  | buc | 3 |  |  |  | DataConstruct
766 | 5601512 Izolator epoxidic er20c-tiab |  | buc | 36 |  |  |  | DataConstruct
767 | 5601550 Izolator epoxidic i1-tiab |  | buc | 149 |  |  |  | DataConstruct
768 | 5601548 Izolator epoxidic i2-tiab |  | buc | 110 |  |  |  | DataConstruct
769 | 5600738 Izolator suport armare ext. ie- 3,75-125 20 KV s 1785/2 |  | buc | 48.48 |  |  |  | Pret de referinta
770 | 5600635 Izolator suport armare int.ii 3,75 125 20 KV s 5852/2 (izolator suport brose fixe) |  | buc | 132 |  |  |  | Pret excel
771 | 5600233 Izolator suport armat 20 kV,cu izolatie siliconica |  | buc | 6 |  |  |  | Pret Excel
772 | 5600614 Izolator trecere interior-exterior 20 kV |  | buc | 12 |  |  |  | Pret excel
773 | 5600613 Izolator trecere interior-interior 20 KV pentru brose carucior |  | buc | 72 |  |  |  | Pret excel
774 | 6311712 Jgheab drepte |  | buc | 188
Pag 82
LISTA cuprinzand consumurile de resurse materiale
0 | 1 |  | 2 | 3 | 4 |  | 5 = 3 x 4 | 6 |  |  | 7
775 | Jgheaburi sarma 50x35x300 utilizare la exterior, material otel zincat prin imersie |  | m | 328 |  |  |  | Pret de referinta
776 | 6105060 Lac incolor l.001-31 ntr 90-80 |  | kg | 0.36
777 | 6105204 Lac incolor zapon lac 2103 l.002-7 stas 3421-79 |  | kg | 5.08 |  |  |  | DataConstruct
778 | 6104987 Lac oleobituminos c.44(462) nid 649-57 |  | kg | 1.28 |  |  |  | DataConstruct
779 | 6104987 Lac oleobituminos c.44(462) nid 649-57 |  | kg | 2.08
780 | 7326958 Lampa de rezistenta rs 7817 |  | buc | 312
781 | 5102334 Lampa fl.tub.D = 38mm,20w/220 V, L = 600mm,micm-ni 908-60 |  | buc | 28 |  |  |  | Pret Excel
782 | 20016132 LAMPA iluminat - 220 V SIMBOL 50702 |  | buc | 15 |  |  |  | Pret Excel
783 | 5100023 Lampa tubulara cu LED 10W |  | buc | 27
784 | 4201055 Lant de izolatoare simplu din materiale compozite, complet formate, cu ochi de suspensie cu rotula, rasucit pe lant de 120 kN, nivel 3 de poluare |  | buc | 1 |  |  |  | Pret Excel
785 | 5205685 Lant dublu de intindere in "V" cu izolatoare compozite zona 3 de poluare |  | buc | 9 |  |  |  | Pret Excel
786 | 5600811 Lant dublu intindere , izolatie compozita, 110 kV, zona 3 de poluare, complet echipat, inclusiv cleme de intindere |  | buc | 9 |  |  |  | Pret excel
787 | 5205690 Lant dublu intindere 110 kV, izol.compozita |  | buc | 6
788 | 5205692 Lant dublu intindere in V, izol.compozita, 110 kV, zona 3 de poluare, complet echipat, inclusiv bratara de prindere pe rigla statiei |  | buc | 18 |  |  |  | Pret excel
789 | 2440503 Lavoar portelan cu spatar lsd-400mm alb c. 2 s1540 |  | buc | 2.02
790 | 2402212 Lavoar vergina 68x56 alb |  | buc | 3.03
791 | 2958990 Lemn de foc foioase tari l 1m livrabil din depozit |  | kg | 2792.87 |  |  |  | DataConstruct
792 | 2901052 Lemn foc rasinoase deseuri |  | tona | 1.3 |  |  |  | DataConstruct
793 | 2901052 Lemn foc rasinoase deseuri |  | to | 0.07 |  |  |  | Pret Excel
794 | 2900888 Lemn rot cons rur coj fag l min 1m D sub min18cm s4342 |  | mc | 0.33
795 | 2010102960644 Lemn rotund de foioase s 4342 |  | mc | 1.88
796 | 7327483 Lignolineum |  | kg | 8.69
797 | 7327536 Litarga macinata sort 1 cal.1 98% |  | kg | 37.8 |  |  |  | DataConstruct
Pag 83
LISTA cuprinzand consumurile de resurse materiale
0 | 1 |  | 2 | 3 | 4 |  | 5 = 3 x 4 | 6 |  |  | 7
798 | 2901167 Manele D = 7-11cm L = 2-6m rasinoase s.1040 |  | mc | 0.58
799 | 7328267 Manometru cu rob.control |  | buc | 1 |  |  |  | DataConstruct
800 | 7328267 Manometru cu rob.control |  | buc | 2
801 | 6621595 Manseta cauciuc pentru racordare teava spalare vas closet |  | buc | 3 |  |  |  | Pret Excel
802 | 5208625 Manson de legatura ptr cablu monofazat 20 KV cu izolatie reticulara 150 mmp |  | buc | 12 |  |  |  | Pret Excel
803 | 5208625 Manson de legatura ptr cablu monopolar 20 KV 150 mmp |  | buc | 12
804 | 6620538 Manson legatura retractabil la rece pentru jonctiune cablu 12/20kV, cu izolatie PE, monopolar cu ecran din fire, cu sectiunea 150 mmp |  | buc | 6 |  |  |  | Pret excel
805 | 6620545 Manson mixt retractabil la rece 93-fp620-3 20 KV pentru jonctiune intre cablu tripolar cu izolatie HIU, cu 3 mantale PB 30x70-185 mp si 3 cabluri monopolare cu izolatie polimerica 95-240 mmp |  | buc | 16 |  |  |  | Pret Excel
806 | 6620545 Manson mixt retractabil la rece, 20 KV pentru jonctiune intre cablu tripolar cu izolatie HIU si 3 cabluri monopolare cu izolatie PE 150 mmp |  | buc | 2 |  |  |  | Pret excel
807 | 2201127 Masa cuartoasa de la preparatia orsova-turnatorie-s1090 |  | kg | 178.8
808 | 7329433 Masa de etansare (masa de turnare epoxidica), formata din dinoxim 72, praf de cuart si intaritor teta |  | kg | 1
809 | 7329467 Masa izolanta bituminoasa neagra b65 (mtn) s 3897 |  | kg | 1028
810 | 7329467 Masa izolanta bituminoasa neagra b65 (mtn) s 3897 |  | kg | 363.2 |  |  |  | Pret Excel
811 | 7329479 Masa izolanta nebituminoasa galbena (mtg) s 3898 |  | kg | 6.8
812 | 7329479 Masa izolanta nebituminoasa galbena (mtg) s 3898 |  | kg | 6.8 |  |  |  | Pret Excel
813 | 7329572 Masa turnare si intaritor -izolanta galbena |  | kg | 32 |  |  |  | DataConstruct
814 | 2222222222992 Material (marunt,dispozitive de sustinere, piese de legatura, etc.) - cu valoare calculata |  | %
815 | 7399999 Material marunt |  | %
816 | 7801035 Material marunt |  | % |  |  |  |  | Pret de referinta
817 | 7819201 Material marunt |  | % |  |  |  |  | Pret de referinta
Pag 84
LISTA cuprinzand consumurile de resurse materiale
0 | 1 |  | 2 | 3 | 4 |  | 5 = 3 x 4 | 6 |  |  | 7
818 | 8000277 Material marunt |  | % |  |  |  |  | DataConstruct
819 | 3064291 Material marunt |  | % |  |  |  |  | Pret de referinta
820 | 7801049 Material marunt ( Canepa fuior,ulei de in sicativat,grund miniu pb,etc. ) |  | %
821 | 7801065 Material marunt ( Diblu ,ipsos,etc. ) |  | %
822 | 7801063 Material marunt ( Diblu lemn,ipsos,holtzsuruburi,sol lipit,etc. ) |  | %
823 | 7801061 Material marunt ( Diblu lemn,ipsos,holtzsuruburi,stearina,aliaj lipit etc. ) |  | %
824 | 7804133 Material marunt ( Piesa de leg.,racord si sustinere ) |  | %
825 | 7801055 Material marunt ( Sirma din otel,hartie slefuit,etc. ) |  | %
826 | 7815024 Material marunt (benzina, flux pasta decapanta,bumbac, alcool tehnic ) |  | % |  |  |  |  | Pret de referinta
827 | 7815017 Material marunt (benzina,bumbac,vopsea bitum) |  | % |  |  |  |  | Pret de referinta
828 | 7815005 Material marunt (benzina,bumbac,vopsea ulei) |  | % |  |  |  |  | Pret de referinta
829 | 7815015 Material marunt (benzina,cinepa, bumbac,aliaj lipit) |  | % |  |  |  |  | Pret de referinta
830 | 7815021 Material marunt (bumbac) |  | % |  |  |  |  | Pret de referinta
831 | 7815021 Material marunt (bumbac) |  | % |  |  |  |  | Pret de referinta
832 | 7815020 Material marunt (bumbac,petrol) |  | %
833 | 7815020 Material marunt (bumbac,petrol) |  | % |  |  |  |  | Pret de referinta
834 | 7815033 Material marunt (bumbac,petrol,banda PVC-j1) |  | %
835 | 7815033 Material marunt (bumbac,petrol,banda PVC-j1) |  | % |  |  |  |  | Pret de referinta
836 | 7815002 Material marunt (bumbac,vaselina tehnica) |  | % |  |  |  |  | Pret de referinta
837 | 7815008 Material marunt (cherestea rasinoase,vaselina,lavete) |  | % |  |  |  |  | DataConstruct
838 | 7815012 Material marunt (veselina,lavete) |  | %
839 | 17000753832 Material marunt pt constructii |  | lei | 7307.65 |  |  |  | Pret de referinta
840 | 2600450 Membrana hidroizolanta termosudabila 4 mm |  | mp | 1080 |  |  |  | DataConstruct
841 | 6100022 Minium de plumb tip ns stas 429-67 |  | kg | 0.65
842 | 7330080 Morseta unipolara, 2,5 mmp |  | buc | 56
843 | 2101354 Mortar adeziv |  | kg | 7245
844 | 20018088 Mortar de ciment - var M 100 - T |  | mc | 176.4
Pag 85
LISTA cuprinzand consumurile de resurse materiale
0 | 1 |  | 2 | 3 | 4 |  | 5 = 3 x 4 | 6 |  |  | 7
845 | 20018631 Mortar de impermeabilizare SikaTop® Seal 107 |  | kg | 4808.75 |  |  |  | DataConstruct
846 | 2101145 Mortar de zidarie M 100 nisip s 1030 |  | mc | 9.57
847 | 20010568 Mortar epoxidic tip ALOREX-B-92 sau echivalent |  | mc | 2.44
848 | 2100252 Mortar hidroizolant aplicabil cu bidineaua Aquamat sau similar |  | kg | 1320 |  |  |  | Pret Excel
849 | 2100253 Mortar hidroizolant bicomponent ultraflexibil Aquamat elastic sau similar |  | kg | 1320 |  |  |  | Pret Excel
850 | 2101150 Mortar hidroizolant masterseal 501 |  | kg | 3.78
851 | 2100255 Mortar pe baza de ciment, cu rasini, cu priza rapida tip Durocret Fast sau similar |  | kg | 300 |  |  |  | Pret Excel
852 | 2101195 Mortar tencuiala M 100 (var hidrat) s 1030 |  | mc | 0.46
853 | 6200951 Motorina pentru motor diesel ld iarna vara s 240 |  | kg | 1.91 |  |  |  | Pret de referinta
854 | 6200951 Motorina pentru motor DIESEL-LD iarna vara s 240 |  | kg | 2.34 |  |  |  | Pret de referinta
855 | 4120133 Mufa fonta maleabila m2 s475 DN 15 1/2 |  | buc | 40
856 | 6713568 Mufa PVC neplast.imbin.prin lip.pn 10 DN 16 s 7176 |  | buc | 10
857 | 6713570 Mufa PVC neplast.imbin.prin lip.pn 10 DN 20 s 7176 |  | buc | 30
858 | 6713453 Mufa PVC tip g DN 50 nii 2167 |  | buc | 15.55
859 | 6713477 Mufa PVC tip g DN 75 nii 2167 |  | buc | 1.5
860 | 6713491 Mufa PVC tip g DN 110 nii 2167 |  | buc | 17.55
861 | 6713518 Mufa PVC tip g DN 140 nii 2167 |  | buc | 3.67
862 | 6713532 Mufa PVC tip g DN 170 nii 2167 |  | buc | 14.44 |  |  |  | DataConstruct
863 | 6713544 Mufa PVC tip g DN 200 nii 2167 |  | buc | 5.89
864 | 6713453 Mufa PVC tip g DN 50 nii 2167 |  | buc | 2.67
865 | 6713477 Mufa PVC tip g DN 75 nii 2167 |  | buc | 3.75 |  |  |  | Pret Excel
866 | 4123109 Niplu fonta maleabila n8 s478 DN 15 1/2 zn |  | buc | 1 |  |  |  | DataConstruct
867 | 4123185 Niplu fonta maleabila n8 s478 DN 20 3/4 Zn ds |  | buc | 1 |  |  |  | DataConstruct
868 | 4123109 Niplu fonta maleabila n8 s478 DN 15 1/2 zn |  | buc | 2
869 | 4123185 Niplu fonta maleabila n8 s478 DN 20 3/4 Zn ds |  | buc | 2
870 | 2200898 Nisip cuartos macinat granulatie sub 0,063 mm |  | kg | 180 |  |  |  | Pret Excel
Pag 86
LISTA cuprinzand consumurile de resurse materiale
0 | 1 |  | 2 | 3 | 4 |  | 5 = 3 x 4 | 6 |  |  | 7
871 | 2200642 Nisip sortat spalat de riu si lacuri 3,0-7,0 mm |  | mc | 9.22 |  |  |  | DataConstruct
872 | 2206220 Nisip sortat nespalat |  | mc | 0.86
873 | 2200496 Nisip sortat nespalat de rau si lacuri 0,0-1,0 mm |  | mc | 0.61 |  |  |  | Pret de referinta
874 | 2200496 Nisip sortat nespalat de rau si lacuri 0,0-1,0 mm |  | mc | 7.43 |  |  |  | Pret meu
875 | 2200513 Nisip sortat nespalat de rau si lacuri 0,0-3,0 mm |  | mc | 107.69 |  |  |  | Pret de referinta
876 | 2200525 Nisip sortat nespalat de rau si lacuri 0,0-7,0 mm |  | mc | 612.37 |  |  |  | DataConstruct
877 | 1421202206220 Nisip sortat nespalat s 1667 |  | mc | 21.16
878 | 2200575 Nisip sortat spalat de riu si lacuri 0,0-3,0 mm |  | mc | 9.69 |  |  |  | Pret Excel
879 | 2200642 Nisip sortat spalat de riu si lacuri 3,0-7,0 mm |  | mc | 0.01
880 | 5884803 Nit cu cap semirotund 4 x 9 OL 34 s 797 |  | kg | 0.01 |  |  |  | Pret Excel
881 | 5884803 Nit cu cap semirotund 4 x 9 OL 34 s 797 |  | kg | 0.01
882 | 5886746 Nit POP panouri tabla |  | buc | 122.4
883 | 6106222 Nitroemail alb e.102-1 ntr 306-80 |  | kg | 18.9
884 | 6106222 Nitroemail alb e.102-1 ntr 306-80 |  | kg | 8.8 |  |  |  | Pret Excel
885 | 2506085 Oglinda cristal dreptunghiulara |  | buc | 6.06
886 | 2506694 Oglinda geam tras slefuit 5x400x500 mm s 9042 |  | buc | 2.02
887 | 2000236 Otel beton profil neted OB 37 stas 438 D = 20mm |  | kg | 5.31
888 | 2000121 Otel beton profil neted OB 37 s 438 D = 10mm |  | kg | 1894.06
889 | 2000092 Otel beton profil neted OB 37 s 438 D = 8mm |  | kg | 218.56 |  |  |  | Pret de referinta
890 | 2000030 Otel beton profil neted OB 37, stas 438 D = 6 mm |  | kg | 571.97
891 | 2000573 Otel beton profil periodic PC 52 s 438 D = 16mm |  | kg | 11972.11
892 | 2000597 Otel beton profil periodic PC 52 s 438 D = 18mm |  | kg | 3500
893 | 2000573 Otel beton profil periodic PC 52 s 438 D = 16mm |  | kg | 1782.69 |  |  |  | Pret Excel
894 | 2000470 Otel beton profil periodic PC 52 s 438 D = 8mm |  | kg | 4367.24 |  |  |  | Pret Excel
895 | 3446449 Otel lat calibrat s6972 lT = 50 x 5 OL 37-1N h12 |  | kg | 148 |  |  |  | Pret Excel
896 | 3446449 Otel lat calibrat s6972 lT = 50 x 6 OL 37-1N h12 |  | kg | 335 |  |  |  | Pret Excel
897 | 3434290 Otel lat lam.cald s 395 OL 32-1N lT = 20 x 5 |  | kg | 11
898 | 3435828 Otel lat lam.cald s 395 OL 37-1N lT = 40 x 6 |  | kg | 22.9
899 | 3436509 Otel lat lam.cald s 395 OL 37-1N lT = 50 x 6 |  | kg | 294.58
900 | 3436353 Otel lat lam.cald s 395 OL 37-1N lT = 50 x 5 |  | kg | 95.62
Pag 87
LISTA cuprinzand consumurile de resurse materiale
0 | 1 |  | 2 | 3 | 4 |  | 5 = 3 x 4 | 6 |  |  | 7
901 | 3434939 Otel lat lam.cald s 395 OL 37-1N Zn lT = 30 x 6 |  | kg | 65
902 | 3435658 Otel lat lam.cald s 395 OL 37-1N lT = 40 x 5 |  | kg | 105.52 |  |  |  | DataConstruct
903 | 3434783 Otel lat lam.cald s 395 OL 37-1N lT = 30 x 5 |  | kg | 25.93 |  |  |  | Pret Excel
904 | 3435658 Otel lat lam.cald s 395 OL 37-1N lT = 40 x 5 |  | kg | 180.34
905 | 3434898 Otel lat lam.cald s 395 OL 42-3 K lT = 30 x 5 |  | kg | 188.8 |  |  |  | Pret de referinta
906 | 3435402 Otel lat laminare la cald, s395 OL 37-1N lT = 30 x 12 mm grosime |  | kg | 19.25
907 | 3400029 Otel rotund laminat la cald s 333 OL 37-1N D = 10 |  | kg | 1.17
908 | 3401114 Otel rotund laminat la cald s 333 OL 37-1N D = 16 |  | kg | 75.6 |  |  |  | DataConstruct
909 | 3400029 Otel rotund laminat la cald s 333 OL 37-1N D = 10 |  | kg | 1.16
910 | 3407900 Otel rotund laminat la cald s 333 OL 37-1N D = 60 |  | kg | 15.4
911 | 7331094 Oxid de fier galben calitatea I |  | kg | 7.2 |  |  |  | DataConstruct
912 | 5904512 Oxigen tehnic gazos imbuteliat stas 2031 clasa A |  | mc | 30.83 |  |  |  | DataConstruct
913 | 20032497 Pach cord FO duplex 40m |  | buc | 18 |  |  |  | Pret meu
914 | 6719407 Pafta |  | buc | 120 |  |  |  | DataConstruct
915 | 7331240 Pafta zincata pentru cablu:17 mm |  | buc | 168 |  |  |  | DataConstruct
916 | 2928361 Panou cofraj astereala scind. ras.scurte subscurte |  | mp | 120.05
917 | 20017886 Panouri termoizol. sub forma de placi din spuma rigida polistiren extrudat |  | mp | 690
918 | 7333872 Panza albita din bumbac 100 % de 82 cm latime |  | m | 2 |  |  |  | Pret Excel
919 | 2600713 Panza bit fara strat de acoperire pi 50 100cmx20m s1046 |  | mp | 2889.6 |  |  |  | Pret Excel
920 | 6002150 Panza dubla pentru fierastrau manual |  | buc | 1.56 |  |  |  | DataConstruct
921 | 7333951 Panza nealbita de bumbac latime 0,90m stas 322-49 |  | m | 44.7 |  |  |  | Pret Excel
922 | 6001953 Panza pentru slef.usc.car.sil.nea.23x30 gr 25 foi s1582 |  | buc | 36 |  |  |  | Pret Excel
923 | 6001977 Panza pentru slef.usc.car.sil.nea.23x30 gr 6 foi s1582 |  | buc | 119.88 |  |  |  | Pret Excel
924 | 5204027 Papuc alum 25mmp presat |  | buc | 20
925 | 5204077 Papuc alum120mmp presat |  | buc | 64
926 | 5204014 Papuc aluminiu pa240 |  | buc | 36 |  |  |  | Pret de referinta
927 | 5201958 Papuc cu ptr cond 16mmp 8x5,4 stas243/78 ptr cosit |  | buc | 40 |  |  |  | DataConstruct
Pag 88
LISTA cuprinzand consumurile de resurse materiale
0 | 1 |  | 2 | 3 | 4 |  | 5 = 3 x 4 | 6 |  |  | 7
928 | 5201336 Papuc cu ptr cond 70mmp n13 tip ptii pentru presare |  | buc | 28
929 | 5201855 Papuc cu ptr cond 1,5mmp 4x1,4 stas243/78 ptr cosit |  | buc | 5050
930 | 5201219 Papuc cu ptr cond 10mmp tip ptr pentru presare 8x5,5mm |  | buc | 20
931 | 5201439 Papuc cu ptr cond 120mmp tip ptr pentru presare 14x18mm |  | buc | 8
932 | 5201245 Papuc cu ptr cond 16mmp tip ptr pentru presare 10x7 mm |  | buc | 88
933 | 5201233 Papuc cu ptr cond 16mmp tip ptr pentru presare 8x7 mm |  | buc | 107 |  |  |  | DataConstruct
934 | 5201233 Papuc cu ptr cond 16mmp tip ptr pentru presare 8x7 mm |  | buc | 42 |  |  |  | Pret Excel
935 | 5201990 Papuc cu ptr conductor 50 mmp 8x9,5 stas 243/78 ptr cositorit |  | buc | 68 |  |  |  | DataConstruct
936 | 7309546 Papuc cupru 16 mmp |  | buc | 116
937 | 5202304 Papuc cupru pc 16 |  | buc | 157.44 |  |  |  | DataConstruct
938 | 5202300 Papuc cupru pc 2,5 |  | buc | 15245
939 | 5202345 Papuc cupru pc 240 |  | buc | 48
940 | 5202305 Papuc cupru pc 25 |  | buc | 72
941 | 5202301 Papuc cupru pc 4 |  | buc | 2025
942 | 5202307 Papuc cupru pc 50 |  | buc | 50
943 | 5202308 Papuc cupru pc 70 |  | buc | 24
944 | 5201466 Papuc stantat cu 10x6,8 pentru conductor de 16mmp |  | buc | 40 |  |  |  | Pret excel
945 | 5201480 Papuc stantat cu 16x11,2 pentru conductor de 70mmp |  | buc | 60 |  |  |  | DataConstruct
946 | 5202902 Papuc stantat de al ptr cond 150mmp |  | buc | 12 |  |  |  | Pret excel
947 | 5202914 Papuc stantat de al ptr cond 150mmp tip ps150/13 |  | buc | 24
948 | 5202990 Papuc stantat de al ptr cond 16mmp tip ps16/6,5 |  | buc | 3
949 | 5202940 Papuc stantat de al ptr cond 240mmp tip ps240/17 |  | buc | 24
950 | 5203035 Papuc stantat de al ptr cond 70mmp tip ps70/10,5 |  | buc | 8
951 | 5203451 Papuc stantat din cupru pentru cond.cupru 8x 6,8 mmp |  | buc | 6 |  |  |  | DataConstruct
952 | 5203463 Papuc stantat din cupru pentru cond.cupru 8x 8,2 mmp |  | buc | 18 |  |  |  | DataConstruct
953 | 5203566 Papuc stantat din cupru pentru cond.cupru 10x18,5 mmp |  | buc | 4 |  |  |  | DataConstruct
Pag 89
LISTA cuprinzand consumurile de resurse materiale
0 | 1 |  | 2 | 3 | 4 |  | 5 = 3 x 4 | 6 |  |  | 7
954 | 5203633 Papuc stantat din cupru pentru cond.cupru 12x21 mmp |  | buc | 12 |  |  |  | DataConstruct
955 | 5203566 Papuc stantat din cupru pentru cond.cupru 10x18,5 mmp |  | buc | 20
956 | 5203633 Papuc stantat din cupru pentru cond.cupru 12x21 mmp |  | buc | 60
957 | 5219579 Papuci din cupru, pentru conductor MYF – 1 x 16 mmp |  | buc | 36 |  |  |  | Pret Excel
958 | 5219580 Papuci din cupru, pentru conductor MYF – 1 x 16 mmp |  | buc | 76
959 | 5219579 Papuci din cupru, pentru conductor MYF – 1 x 70 mmp |  | buc | 120 |  |  |  | Pret Excel
960 | 6200729 Parchetin, s 44 |  | l | 8 |  |  |  | DataConstruct
961 | 7362079 Pasta de lipit |  | kg | 0.1
962 | 6109482 Pasta de lustruit 253 d.002-30 ntr 4900-72 |  | kg | 4.34 |  |  |  | Pret Excel
963 | 4904299 Pasta decapanta pentru lipit cpmb |  | kg | 61.6 |  |  |  | DataConstruct
964 | 7332907 Pasta mec.de precizie pentru slef.artic.mec.de precizie |  | kg | 0.16 |  |  |  | DataConstruct
965 | 7362067 Pasta pt.imbunatatirea contactului |  | kg | 2.72 |  |  |  | DataConstruct
966 | 20032499 Patch cord FO duplex 15 m |  | buc | 4 |  |  |  | Pret excel
967 | 20032500 Patch cord FO duplex 20 m |  | buc | 20 |  |  |  | Pret excel
968 | 20032500 Patch cord FO duplex 20m |  | buc | 44 |  |  |  | Pret meu
969 | 20032501 Patch cord FO duplex 30 m |  | buc | 14 |  |  |  | Pret excel
970 | 20032502 Patch cord FO duplex 30m |  | buc | 24 |  |  |  | Pret meu
971 | 20032502 Patch cord FO duplex 40 m |  | buc | 18 |  |  |  | Pret excel
972 | 20020717 Patch corde din FO,duplex, cu lungimea de 15 m |  | buc | 36 |  |  |  | Pret meu
973 | 2800326 Pavele prefabricate din beton tip uniloc 6 cm gros |  | mp | 6 |  |  |  | Pret de referinta
974 | 6200743 Petrol distilat tip 0/200 np-nid 767 |  | kg | 0.35
975 | 6200755 Petrol distilat tip 0/200 np-nid 767 |  | l | 27.31 |  |  |  | DataConstruct
976 | 6200755 Petrol distilat tip 0/200 np-nid 767 |  | l | 4.95
977 | 6200767 Petrol distilat tip 18/200 np-nid 767 |  | l | 42.5 |  |  |  | DataConstruct
978 | 2320146203018 Petrol lampant rafinat |  | kg | 2.17
979 | 6001317 Piatra de slefuit forma rinichi H = 73 mm |  | kg | 130.08 |  |  |  | DataConstruct
980 | 2205769 Piatra ponce-bruta (spuma de mare) |  | kg | 0.72 |  |  |  | Pret Excel
981 | 2201658 Piatra sparta pentru drumuri r.magmatice 15-25 mm. |  | mc | 68.36 |  |  |  | DataConstruct
Pag 90
LISTA cuprinzand consumurile de resurse materiale
0 | 1 |  | 2 | 3 | 4 |  | 5 = 3 x 4 | 6 |  |  | 7
982 | 2201672 Piatra sparta pentru drumuri r.magmatice 40-63 mm. |  | mc | 410.5 |  |  |  | DataConstruct
983 | 2201701 Piatra sparta pentru drumuri r.sediment 8-15 mm. |  | mc | 75.24
984 | 1421102201751 Piatra sparta pt drumuri r.sediment 40-63 mm. |  | mc | 3.26
985 | 2201581 Piatra sparta roci magm. spalate 25-63 mm |  | mc | 71.4 |  |  |  | DataConstruct
986 | 2453835 Piedestal lavoar p1 portelan mono c. 1 ni 806 |  | buc | 2.02
987 | 6715504 Piesa curatire din PVC cu capac D = 110 mm nii 2167 |  | buc | 2 |  |  |  | Pret Excel
988 | 6715504 Piesa curatire din PVC cu capac D = 110 mm nii 2167 |  | buc | 4
989 | Piesa de capat pentru plinta din material plastic cu dimensiunile 60x40 mm |  | buc | 8.1 |  |  |  | Pret de referinta
990 | 5212752 Piesa de dilatare elastica tip 1 |  | buc | 9 |  |  |  | DataConstruct
991 | 5212752 Piesa de dilatare elastica tip 1, pentru bare 100x10 |  | buc | 9 |  |  |  | DataConstruct
992 | Piesa de îmbinare a jgheaburilor din sârma inclusiv surub FRS M6 x 20 cu piulita combi GSV 34 FT, o?el zincat prin imersie FT |  | buc | 109 |  |  |  | Pret de referinta
993 | 6310031 Piesa de imbinare si fixare din tabla 1,5mm ctg.ipc |  | kg | 94.32
994 | Piesa de legatur/derivatie instalatie de impamantare pentru conductor cu sectiune circulara |  | buc | 90 |  |  |  | Pret de referinta
995 | 631173S Piesa de legatura |  | buc | 25
996 | 5213755 Piesa de legatura tip l pentru lea pdl-16/1 ntr28 |  | buc | 84.65 |  |  |  | DataConstruct
997 | 6310017 Piesa metalica pentru fixare stelaje |  | kg | 365
998 | 6310186 Piesa pentru fixarea stelajelor din otel zincat la cald, tip mecano |  | kg | 150 |  |  |  | DataConstruct
999 | 2200109 Pietris ciuruit nespalat de riu 15-30 mm |  | mc | 2.66 |  |  |  | DataConstruct
1000 | 2200068 Pietris ciuruit nespalat de riu 7-15 mm |  | mc | 2.15 |  |  |  | DataConstruct
1001 | 2200161 Pietris ciuruit spalat de rau 7-30 mm |  | mc | 25.85 |  |  |  | DataConstruct
1002 | 2200185 Pietris ciuruit spalat de riu 7-70 mm |  | mc | 0.66 |  |  |  | DataConstruct
1003 | 2200044 Pietris nespalat de riu 7-70 mm |  | mc | 0.11 |  |  |  | DataConstruct
1004 | 1421102205927 Pietris sortat |  | mc | 18.52
1005 | 7333872 Pinza albita din bumbac 100 % de 82 cm latime |  | m | 2
1006 | 2600488 Pinza bit cu str acoper nisip pa 35 95cmx10m s1046 |  | mp | 504.52 |  |  |  | DataConstruct
1007 | 7333949 Pinza inalbita 0,90 M lat stas 322 76 |  | m | 12 |  |  |  | DataConstruct
1008 | 7333951 Pinza nealbita de bumbac latime 0,90m stas 322-49 |  | m | 419.83
Pag 91
LISTA cuprinzand consumurile de resurse materiale
0 | 1 |  | 2 | 3 | 4 |  | 5 = 3 x 4 | 6 |  |  | 7
1009 | 6001977 Pinza pentru slef.usc.car.sil.nea.23x30 gr 6 foi s1582 |  | buc | 306.46 |  |  |  | DataConstruct
1010 | 6001991 Pinza pentru slef.usc.car.sil.nea.23x30 gr 10 foi s1582 |  | buc | 13.6 |  |  |  | DataConstruct
1011 | 6001953 Pinza pentru slef.usc.car.sil.nea.23x30 gr 25 foi s1582 |  | buc | 252.75 |  |  |  | DataConstruct
1012 | 6001965 Pinza pentru slef.usc.car.sil.nea.23x30 gr 40 foi s1582 |  | buc | 83.5
1013 | 6001965 Pinza pentru slef.usc.car.sil.nea.23x30 gr 40 foi s1582 |  | buc | 67 |  |  |  | DataConstruct
1014 | 6001874 Pinza pentru slef.usc.cu en foi 23x30 gr 40 s1582 |  | buc | 1 |  |  |  | DataConstruct
1015 | 6001977 Pinza pt.slef.usc.car.sil.nea.23x30 gr 6 foi s1582 |  | bucata | 1.8 |  |  |  | Furnizor WinDev
1016 | 7334151 Pisla pentru amortizoare (imbibatain parafina si bitum) |  | kg | 0.6 |  |  |  | Pret de referinta
1017 | Piulita de asezare cu clip de montare si surub |  | buc | 170 |  |  |  | Pret_Meu
1018 | 5840405 Piulita hexagonala grosolana A M 6 gr. 5 s 922 |  | buc | 20503 |  |  |  | DataConstruct
1019 | 5840443 Piulita hexagonala grosolana A M 10 gr. 5 s 922 |  | buc | 120 |  |  |  | DataConstruct
1020 | 5840572 Piulita hexagonala grosolana A M 18 gr. 5 s 922 |  | buc | 60
1021 | 5840651 Piulita hexagonala grosolana A M 24 gr. 5 s 922 |  | buc | 36 |  |  |  | DataConstruct
1022 | 5840766 Piulita hexagonala grosolana B M 8 gr. 5 s 922 |  | buc | 48 |  |  |  | DataConstruct
1023 | 5842972 Piulita hexagonala speciala s 6218 OL 37 M 6 |  | buc | 40
1024 | 5843067 Piulita hexagonala speciala s 6218 OL 37 M 12 |  | buc | 3997
1025 | 5843017 Piulita hexagonala speciala s 6218 OL 37 M 8 |  | buc | 204
1026 | 5840558 Piulita hexagonala grosolana A M 16 gr. 5, s 922 |  | buc | 368
1027 | 5840559 Piulita hexagonala grosolana A M 16 gr. 5, s 922 |  | buc | 78
1028 | 5840479 Piulita hexagonala grosolana A M 12 gr. 5, s 922 |  | buc | 559.46 |  |  |  | DataConstruct
1029 | 5840479 Piulita hexagonala grosolana A M 12 gr. 5, s 922 |  | buc | 246.98
1030 | 5840558 Piulita hexagonala grosolana A M 16 gr. 5, s 922 |  | buc | 24 |  |  |  | Pret Excel
1031 | 5840601 Piulita hexagonala grosolana A M 20 gr. 5, s 922 |  | buc | 92.6
1032 | 5840651 Piulita hexagonala grosolana A M 24 gr. 5 s 922 |  | buc | 24 |  |  |  | Pret Excel
1033 | 5840405 Piulita hexagonala grosolana A M 6 gr. 5 s 922 |  | buc | 8138.08 |  |  |  | Pret Excel
1034 | 5840766 Piulita hexagonala grosolana B M 8 gr. 5 s 922 |  | buc | 16
Pag 92
LISTA cuprinzand consumurile de resurse materiale
0 | 1 |  | 2 | 3 | 4 |  | 5 = 3 x 4 | 6 |  |  | 7
1035 | 5840766 Piulita hexagonala grosolana B M 8 gr. 5 s 922 |  | buc | 8
1036 | 5842703 Piulita hexagonala m 10 zn |  | buc | 3
1037 | 5842727 Piulita hexagonala m 12 zn |  | buc | 485.6
1038 | 5840559 Piulita hexagonala m 16 zn |  | buc | 246 |  |  |  | Pret de referinta
1039 | 5842806 Piulita hexagonala m 20 zn |  | buc | 8
1040 | 5842662 Piulita hexagonala M 6 zn |  | buc | 12506
1041 | 5842686 Piulita hexagonala m 8 zn |  | buc | 36 |  |  |  | Pret de referinta
1042 | 5842688 Piulita hexagonala m 8 zn |  | buc | 56
1043 | 5842729 Piulita hexagonala precisa m12 zn |  | buc | 8
1044 | 5842908 Piulita hexagonala semiprecise M 3 gr. 5 s 4071 |  | kg | 0.02 |  |  |  | DataConstruct
1045 | 5842910 Piulita hexagonala semiprecise M 4 gr. 6 Zn s 4071 |  | kg | 0.41
1046 | 5842702 Piulita hexagonala semiprecise M 10 gr. 5 s 4071 |  | buc | 87
1047 | 5842764 Piulita hexagonala semiprecise m 16 gr. 5 s 4071 |  | buc | 24
1048 | 5842805 Piulita hexagonala semiprecise M 20 gr. 5 s 4071 |  | buc | 298
1049 | 5842805 Piulita hexagonala semiprecise M 20 gr. 5 s 4071 |  | buc | 6 |  |  |  | DataConstruct
1050 | 5843067 Piulita hexagonala speciala s 6218 OL 37 M 12 |  | buc | 200 |  |  |  | Pret Excel
1051 | 5842972 Piulita hexagonala speciala s 6218 OL 37 M 6 |  | buc | 5895.6 |  |  |  | Pret Excel
1052 | 5843017 Piulita hexagonala speciala s 6218 OL 37 M 8 |  | buc | 4 |  |  |  | Pret Excel
1053 | 5840950 Piulita hexagonala uzuala s 922 OL 37 A M 12 |  | kg | 1.4
1054 | 5840986 Piulita patrata M 6 gr. 6 s 926 |  | buc | 110
1055 | 5841007 Piulita patrata M 8 gr. 6 s 926 |  | buc | 144 |  |  |  | Pret de referinta
1056 | 5841045 Piulita patrata M 12 gr. 6 s 926 |  | buc | 44
1057 | 5841021 Piulita patrata M 10 gr. 6, s 926 |  | buc | 47.8
1058 | 5841021 Piulita patrata M 10 gr. 6, s 926 |  | buc | 120.57 |  |  |  | Pret meu
1059 | 5842805 Piulite hexag.semiprecise m 20 gr. 5 s 4071 |  | bucata | 36 |  |  |  | Furnizor WinDev
1060 | 2700434 Placa azbocim.plana 2500x1200x 6 s 9058 |  | mp | 50.4 |  |  |  | DataConstruct
1061 | 3707049 Placa cupru 150 x 100x 1,0 cu4mg |  | buc | 64 |  |  |  | DataConstruct
1062 | 3707049 Placa cupru 150 x 100x 1,0 cu4mg |  | buc | 64
1063 | x Placa cupru 150 x 100x 1,0 cu4mg |  | buc | 12
Pag 93
LISTA cuprinzand consumurile de resurse materiale
0 | 1 |  | 2 | 3 | 4 |  | 5 = 3 x 4 | 6 |  |  | 7
1064 | 2419323 Placa gresie mapisa 33.3x33.3 aran-b |  | mp | 161.36 |  |  |  | DataConstruct
1065 | 2426284 Placa gresie neglz.netede albe f 150x150x12 C1 s5939 |  | mp | 33.6
1066 | 6621959 Placa marsit M 10-300x2,0 mm s 3498 |  | kg | 0.8 |  |  |  | Pret Excel
1067 | 6621844 Placa marsit M 5-250x1,5 mm s 3498 |  | kg | 0.1
1068 | 2925412 Placa pfl dure standard calii 1fn 1830x1700x6,0 s6986 |  | mc | 0.15
1069 | 2925412 Placa PFL dure standard calii 1fn 1830x1700x6,0 mm, s 6986 |  | mc | 0.78 |  |  |  | DataConstruct
1070 | 2927745 Placa PFL moi bitumate calii 2750x1220x16 s7848 |  | mc | 0.03
1071 | 2661126426696 Placa plina pt imprejmuiri p1 - 40x5x243-ba ipct 1204 |  | buc | 852.75
1072 | 2602797 Placa polistiren expandat pex C 2000x500x 96mm s7461 |  | mc | 9.04
1073 | 6416081 Placa prefab necarosabila 135x33x 5 |  | buc | 604.2 |  |  |  | Pret meu
1074 | 6621650 Placa teh.cauciuc gar.f ins.tex.rez.pet tip. na 5 mm |  | kg | 0.05
1075 | 6621662 Placa teh.cauciuc gar.f ins.text.rez.pet tip.na 6 mm |  | kg | 13
1076 | 6621703 Placa teh.cauciuc gar.f ins.text.rez.pet tip.pa 4 mm |  | kg | 0.01
1077 | 2661126426737 Placa traforata pt.imprejm-a 40 - 40x7x243-ba ipct 1204 |  | buc | 213.19
1078 | 2607781 Placa vata minerala 120 kg/mc 100 mm necaserata |  | mp | 2454.3
1079 | 50000067 PLACI PVC(5BUC/MP 400mmx500mm) |  | buc | 1767
1080 | 7334278 Placuta avertizoare |  | buc | 2557
1081 | 3667723 Placuta cupal 20x20x1m |  | buc | 9
1082 | 3667725 Placuta cupal 50x50x0,8 mm |  | buc | 16
1083 | 3667721 Placuta cupal 50x50x0,8mm |  | buc | 8
1084 | 7800027 Plasa din fibra de sticla |  | mp | 759
1085 | 2005418 Plasa sirma neagra ochi hexag. 19,0 x0,8 x1000 S 2542 |  | kg | 2.12
1086 | 2873132005315 Plasa sirma zincata ochi hexag. 16,0 x0,6 x1500 s 2542 |  | kg | 217.35
1087 | 2004892 Plasa sirma zincata ochi patrat 20,0 x1,0 x1500 S 2543 |  | kg | 57.5 |  |  |  | DataConstruct
1088 | 2004921 Plasa sirma zincata ochi patrat 20,0 x2,0 x1500 S 2543 |  | kg | 20.44 |  |  |  | DataConstruct
Pag 94
LISTA cuprinzand consumurile de resurse materiale
0 | 1 |  | 2 | 3 | 4 |  | 5 = 3 x 4 | 6 |  |  | 7
1089 | 2004921 Plasa sirma zincata ochi patrat 20,0 x2,0 x1500 s 2543 |  | kg | 47.36
1090 | 2004921 Plasa sirma zincata ochi patrat 20,0 x2,0 x1500 s 2543 |  | kg | 18
1091 | 3701420 Platbanda din OL 38 zincata 50x6 mm |  | m | 487
1092 | 2453768 Port - hirtie portelan ha-1 alb c.1 |  | buc | 4
1093 | 2453768 Port - hirtie portelan ha-1 alb c.1 |  | buc | 4 |  |  |  | Pret Excel
1094 | 4200350 Port - prosop simplu cromat |  | buc | 6
1095 | 2805375 Prefabricat bet.s cond. carosab.70x35-a30 adinc.0,5 M 5103 |  | buc | 20
1096 | 6110443 Prenadez 400 nii 2829-74 |  | kg | 0.31 |  |  |  | DataConstruct
1097 | 6110443 Prenadez 400 nii 2829-74 |  | kg | 1.35
1098 | 6110443 Prenadez 400 nii 2829-74 |  | kg | 60.81 |  |  |  | Pret excel
1099 | 5217464 Presetupa pentru fixare cabluri latablouri,aparate D = 11 |  | buc | 130 |  |  |  | DataConstruct
1100 | 5217452 Presetupa pentru fixare cabluri latablouri,aparate D = 13,5 |  | buc | 40 |  |  |  | DataConstruct
1101 | 5217440 Presetupa pentru fixare cabluri latablouri,aparate D = 16 |  | buc | 339 |  |  |  | DataConstruct
1102 | 5217438 Presetupa pentru fixare cabluri latablouri,aparate D = 21 |  | buc | 662 |  |  |  | DataConstruct
1103 | 5217426 Presetupa pentru fixare cabluri latablouri,aparate D = 29 |  | buc | 708 |  |  |  | DataConstruct
1104 | 5217414 Presetupa pentru fixare cabluri latablouri,aparate D = 36 |  | buc | 120 |  |  |  | DataConstruct
1105 | 5217402 Presetupa pentru fixare cabluri latablouri,aparate D = 42 |  | buc | 50 |  |  |  | DataConstruct
1106 | 5217397 Presetupa pentru fixare cabluri latablouri,aparate D = 48 |  | buc | 34 |  |  |  | DataConstruct
1107 | 5217385 Presetupa pentru fixare cabluri latablouri,aparate D = 52 |  | buc | 134 |  |  |  | DataConstruct
1108 | 5217373 Presetupa pentru fixare cabluri latablouri,aparate D = 56 |  | buc | 64 |  |  |  | DataConstruct
1109 | 5536133 Priza bipolara antigron 250/10a cod 255 |  | buc | 12
1110 | 5536157 Priza bipolara bachel.cu contact de protectie, montata aparent, 250V/10A |  | buc | 51.51 |  |  |  | Pret excel
1111 | 5536145 Priza bipolara bachel.mont.aparent 250/10a |  | buc | 21
1112 | 5500330 Priza ii 16a 250 V ex.simbol 7050 nid. 3448-73 |  | buc | 15
1113 | 6108876 Procurare cablu trifazat, tip CYAbY -F, 4x6 mmp |  | m | 150 |  |  |  | Pret Excel
1114 | 6108869 Procurare conductor flexibil Ol-Al, cu sectiunea 185/40 mmp |  | m | 88 |  |  |  | Pret Excel
Pag 95
LISTA cuprinzand consumurile de resurse materiale
0 | 1 |  | 2 | 3 | 4 |  | 5 = 3 x 4 | 6 |  |  | 7
1115 | 6108868 Procurare conductor flexibil Ol-Al, cu sectiunea 450/75 mmp |  | m | 110 |  |  |  | Pret Excel
1116 | 6108875 Procurare senzor crepuscular |  | buc | 1 |  |  |  | Pret Excel
1117 | 6700042 Procurare tub de protectie din material plastic riflat, cu diametrul de 25mm |  | m | 925 |  |  |  | Pret Excel
1118 | 7356481 Procurare tub termocontractibil cu diametrul de 115mm |  | m | 14 |  |  |  | Pret excel
1119 | 6108867 Procurare zincalit (spray - 250 gr. ) |  | buc | 4 |  |  |  | Pret Excel
1120 | 20026433 Produs cimentos XYPEX CONCENTRATE |  | kg | 428.4 |  |  |  | Pret Excel
1121 | 6718398 Profil PVC plastifiat bagheta pentru pardos.md1 15x 2,5 |  | m | 96 |  |  |  | Pret Excel
1122 | 3518541 Profil U ar eg lam cald u14 OL 37-1N s 564 |  | kg | 1067
1123 | Protectie invelitoare terasa |  | buc | 96 |  |  |  | Pret_Meu
1124 | 6621612 Pudreta cauciuc cu continut de deseuri tex.gran.0,1-5mm |  | kg | 10.51
1125 | 6621612 Pudreta cauciuc cu continut dedeseuri tex.gran.0,1-5mm |  | kg | 8.59 |  |  |  | Pret de referinta
1126 | 5200083 Punte conector ea pentru repartitorfaei-titu |  | buc | 1225 |  |  |  | Pret Excel
1127 | 7335819 Purjor radiator 3/8 |  | buc | 8
1128 | 4501129 Racord alama turnata filet ex t.d 1/2 toli (arm.nefer.) |  | buc | 10
1129 | 7336204 Racord flexibil, avand diametrul de 1/2 |  | buc | 12
1130 | 4122117 Racord olan.et.pla fil int ext u2 s482 DN 10 3/8 zn |  | buc | 1 |  |  |  | DataConstruct
1131 | 4122143 Racord olan.et.pla fil int ext u2 s482 DN 15 1/2 zn |  | buc | 1 |  |  |  | Pret Excel
1132 | 4122260 Racord olan.et.pla fil int ext u2 s482 DN 40 11/2 zn |  | buc | 2 |  |  |  | DataConstruct
1133 | 4122117 Racord olan.et.pla fil int ext u2 s482 DN 10 3/8 zn |  | buc | 2
1134 | 4122143 Racord olan.et.pla fil int ext u2 s482 DN 15 1/2 zn |  | buc | 2
1135 | 4122260 Racord olan.et.pla fil int ext u2 s482 DN 40 11/2 zn |  | buc | 4
1136 | 6719562 Rama vas closet bachelita cu capac si surub fluture |  | buc | 2
1137 | 6719598 Rama vas closet poliprop cu capac si surub fluture |  | buc | 2 |  |  |  | Pret Excel
1138 | 6719598 Rama vas closet poliprop cu capac si surub fluture |  | buc | 4
1139 | 7336678 Rasina dinox 10p policolor gilv |  | kg | 161 |  |  |  | DataConstruct
1140 | 6110572 Rasina epoxidica alorex 102 (epodur atj) ni 56-61/76 |  | kg | 3.93 |  |  |  | DataConstruct
Pag 96
LISTA cuprinzand consumurile de resurse materiale
0 | 1 |  | 2 | 3 | 4 |  | 5 = 3 x 4 | 6 |  |  | 7
1141 | 6110584 Rasina epoxidica tip DINOX C sau echivalent |  | kg | 35
1142 | 7336692 Rasina poliesterica tip polestral 120 |  | kg | 13.2 |  |  |  | DataConstruct
1143 | 6713972 Reductie excentrica PVC tip U 110- 50 mm nii 2167 |  | buc | 1 |  |  |  | Pret Excel
1144 | 6713972 Reductie excentrica PVC tip U 110- 50 mm nii 2167 |  | buc | 2
1145 | 4113843 Reductie fonta maleabila n4 s 477 20x 15 Zn f1 |  | buc | 1 |  |  |  | DataConstruct
1146 | 4113843 Reductie fonta maleabila n4 s 477 20x 15 Zn f1 |  | buc | 2
1147 | 6714225 Reductie PVC g tip A 50- 40 stas 7178 |  | buc | 2.83
1148 | 6714603 Reductie PVC g tip B 110-90 stas 7178 |  | buc | 1.62
1149 | 6714225 Reductie PVC g tip A 50- 40 stas 7178 |  | buc | 0.48
1150 | 6714304 Reductie PVC g tip A 75- 63 stas 7178 |  | buc | 0.95 |  |  |  | Pret Excel
1151 | 6714603 Reductie PVC g tip B 110-90 stas 7178 |  | buc | 1.58 |  |  |  | Pret Excel
1152 | 6713881 Reductie PVC imbinata prin lipire tip M D = 160-170 |  | buc | 2.63
1153 | 6713908 Reductie PVC imbinata prin lipire tip M D = 185-200 |  | buc | 1.07
1154 | 7340057 Releu intermediar tip ri-6 debrosabil rs.72411 a |  | buc | 109 |  |  |  | DataConstruct
1155 | 7340069 Releu intermediar tip ri-6 debrosabil rs.72411 b |  | buc | 30
1156 | 4201286 Rezervor wc cap. 9 litri s 2756 |  | buc | 1 |  |  |  | Pret Excel
1157 | 2452958 Rezervor wc r 2 semiinaltime alb c.1 s 9441 |  | buc | 2.02
1158 | 4201286 Rezervor wc cap. 9 litri s 2756 |  | buc | 2
1159 | 7342134 Rezistenta bobinata rb36- 600 150w |  | buc | 30
1160 | 7342574 Rezistenta policlorura de carbon 1 w |  | buc | 4
1161 | 7342603 Rezistoare |  | buc | 0.8
1162 | 2918782 Rigla fag neaburite cl.a g 80/80-90/90mm L = 1,80-2,50m |  | mc | 1.06 |  |  |  | DataConstruct
1163 | 4500876 Robinet cep gaze nat.mufe,fc, pn 1000mm h2o,s.800-3/4 |  | buc | 3
1164 | 4201949 Robinet rezerv. wc alama 3/8 inaltime s2377 |  | buc | 1 |  |  |  | Pret Excel
1165 | 4201925 Robinet rezerv. wc alama 3/8 semiinaltime 2 s2377 |  | buc | 2
1166 | 4201937 Robinet rezerv. wc am colt 3/8 semiinaltime 3 s2377 |  | buc | 3
1167 | 4201949 Robinet rezerv. wc alama 3/8 inaltime s2377 |  | buc | 2
1168 | 4201937 Robinet rezerv. wc am colt 3/8 semiinaltime 3 s2377 |  | buc | 2 |  |  |  | Pret Excel
Pag 97
LISTA cuprinzand consumurile de resurse materiale
0 | 1 |  | 2 | 3 | 4 |  | 5 = 3 x 4 | 6 |  |  | 7
1169 | 4202137 Robinet simplu serv. cromat 3/4 garn.fixa cruce s4124 |  | buc | 6
1170 | 4201573 Robinet trecere ventil 2 1/2 pn10 |  | buc | 32 |  |  |  | DataConstruct
1171 | 4201573 Robinet trecere ventil 2 1/2 pn10 |  | buc | 16
1172 | 4203961 Rozeta metalica pentru mascare 3/8 |  | buc | 16 |  |  |  | DataConstruct
1173 | 4203961 Rozeta metalica pentru mascare 3/8 |  | buc | 8
1174 | 7343982 Rumegus din lemn |  | kg | 7.55 |  |  |  | DataConstruct
1175 | 6621337 Saiba de cauciuc m3r mm nf 202-70 |  | buc | 10
1176 | 6621337 Saiba de cauciuc m3r mm nf 202-70 |  | buc | 12 |  |  |  | Pret Excel
1177 | 5881227 Saiba gros. plata pentru met M 8 OL 34 s 1388 |  | buc | 37700
1178 | 5881227 Saiba gros. plata pentru met M 8 OL 34 s 1388 |  | buc | 324 |  |  |  | Pret Excel
1179 | 5881198 Saiba gros.plata pentru met M 6 OL 34 s 1388 |  | buc | 1240
1180 | 5881291 Saiba gros.plata pentru met M 14 OL 34 s 1388 |  | kg | 0.23
1181 | 5881289 Saiba gros.plata pentru met M 14 OL 34 s 1388 |  | buc | 1976
1182 | 5881289 Saiba gros.plata pentru met M 14 OL 34 s 1388 |  | buc | 304 |  |  |  | Pret Excel
1183 | 5881198 Saiba gros.plata pentru met M 6 OL 34 s 1388 |  | buc | 332
1184 | 5881241 Saiba gros.plata pentru metale M 10, OL 34, s1388 |  | buc | 32
1185 | 5881265 Saiba gros.plata pentru metale M 12, OL 34, s 1388 |  | buc | 244
1186 | 5881370 Saiba grosima plata pentru metalica M 20 OL 34 s 1388 |  | buc | 56 |  |  |  | DataConstruct
1187 | 5881370 Saiba grosima plata pentru metalica M 20 OL 34 s 1388 |  | buc | 2
1188 | 5883421 Saiba grower s7666 M 10 |  | buc | 16 |  |  |  | Pret Excel
1189 | 5884024 Saiba grower pentru m12 zn |  | kg | 2.86
1190 | 5883468 Saiba grower n6 zn |  | buc | 112
1191 | 5883956 Saiba grower n8 zn |  | buc | 56
1192 | 5883915 Saiba grower pentru m8 zn |  | kg | 0.07 |  |  |  | Pret de referinta
1193 | 5883977 Saiba grower pentru m10 zn |  | kg | 0.01
1194 | 5883537 Saiba grower pentru m16 zn |  | kg | 0.85 |  |  |  | Pret de referinta
1195 | 5883470 Saiba grower pentru M6 zn |  | kg | 0
1196 | 5884384 Saiba grower seria grea n M 20 arc6 s 7666/2 |  | kg | 0.89
1197 | 5884384 Saiba grower seria grea n M 20 arc6 s 7666/2 |  | kg | 0.07 |  |  |  | DataConstruct
1198 | 5884384 Saiba grower seria grea n M 20 arc6 s 7666/2 |  | kg | 0.74
Pag 98
LISTA cuprinzand consumurile de resurse materiale
0 | 1 |  | 2 | 3 | 4 |  | 5 = 3 x 4 | 6 |  |  | 7
1199 | 5884114 Saiba grower seria mij n M 16 OLC55 s 7666/2 |  | kg | 0.14
1200 | 5884114 Saiba grower seria mij n M 16 OLC55 s 7666/2 |  | kg | 0.14
1201 | 5883938 Saiba grower seria mij. n M 6 arc6 s 7666/2 |  | buc | 105 |  |  |  | DataConstruct
1202 | 5883952 Saiba grower seria mij. n M 8 arc6a s 7666/2 |  | buc | 40 |  |  |  | DataConstruct
1203 | 5883952 Saiba grower seria mij. n M 8 arc6a s 7666/2 |  | buc | 112 |  |  |  | Pret Excel
1204 | 5883988 Saiba grower seria mij. n M 10 arc6 s 7666/2 |  | kg | 0.06 |  |  |  | DataConstruct
1205 | 5883990 Saiba grower seria mij. n M 10 arc6 Zn s 7666/2 |  | kg | 0.15 |  |  |  | DataConstruct
1206 | 5883976 Saiba grower seria mij. n M 10 arc6a s 7666/2 |  | buc | 80
1207 | 5884059 Saiba grower seria mij. n M 12 arc6 s 7666/2 |  | kg | 0.5
1208 | 5884011 Saiba grower seria mij. n M 12 arc6 Zn s 7666/2 |  | buc | 8
1209 | 5884023 Saiba grower seria mij. n M 12 arc6a s 7666/2 |  | buc | 752 |  |  |  | DataConstruct
1210 | 5884164 Saiba grower seria mij. n M 20 arc6 s 7666/2 |  | kg | 1.22
1211 | 5884152 Saiba grower seria mij. n M 20 arc6a s 7666/2 |  | buc | 205.6 |  |  |  | Pret meu
1212 | 5884205 Saiba grower seria mij. n M 24 arc6 s 7666/2 |  | buc | 36
1213 | 5883988 Saiba grower seria mij. n M 10 arc6 s 7666/2 |  | kg | 0.04
1214 | 5883990 Saiba grower seria mij. n M 10 arc6 Zn s 7666/2 |  | kg | 0.17
1215 | 5884059 Saiba grower seria mij. n M 12 arc6 s 7666/2 |  | kg | 0.58
1216 | 5884023 Saiba grower seria mij. n m 12 arc6a s 7666/2 |  | buc | 140
1217 | 5884097 Saiba grower seria mij. n m 16 arc6 s 7666/2 |  | kg | 0.14
1218 | 5884164 Saiba grower seria mij. n M 20 arc6 s 7666/2 |  | kg | 1.11
1219 | 5884205 Saiba grower seria mij. n M 24 arc6 s 7666/2 |  | buc | 24
1220 | 5883938 Saiba grower seria mij. n M 6 arc6 s 7666/2 |  | buc | 4 |  |  |  | Pret Excel
1221 | 5883952 Saiba grower seria mij. n M 8 arc6a s 7666/2 |  | buc | 80 |  |  |  | Pret Excel
1222 | 5883469 Saiba grower seria usor r M 6 arc6 s 7666/2 |  | kg | 0.46 |  |  |  | DataConstruct
1223 | 5883536 Saiba grower seria usor r M 16 arc6 s 7666/2 |  | kg | 0.17
1224 | 5882193 Saiba plata pentru m12 zn |  | kg | 7.01
1225 | 5881371 Saiba plata pentru m20 zn |  | kg | 0.12
1226 | 5882105 Saiba plata pentru M6 zn |  | kg | 62.52 |  |  |  | DataConstruct
1227 | 5882196 Saiba plata a12 zn |  | buc | 8
1228 | 5882108 Saiba plata a6 zn |  | buc | 48
Pag 99
LISTA cuprinzand consumurile de resurse materiale
0 | 1 |  | 2 | 3 | 4 |  | 5 = 3 x 4 | 6 |  |  | 7
1229 | 5883043 Saiba plata pentru lemn A M 11 OL 34 s 7565 |  | kg | 1.42 |  |  |  | Pret de referinta
1230 | 5883110 Saiba plata pentru lemn A M 22 OL 34 s 7565 |  | kg | 1.4
1231 | 5883043 Saiba plata pentru lemn a m 11 ol 34 s 7565 |  | kg | 1.39
1232 | 5882179 Saiba plata pentru m10 zn |  | kg | 0.02 |  |  |  | DataConstruct
1233 | 5881319 Saiba plata pentru m16 zn |  | kg | 3.06 |  |  |  | Pret de referinta
1234 | 5882143 Saiba plata pentru m8 zn |  | kg | 0.18 |  |  |  | DataConstruct
1235 | 5882099 Saiba plata uzuala pt.metale zincate de m 6 s 5200 |  | buc | 800
1236 | 5882025 Saiba prec.plata pentru met A M 3 OL 34 s 5200 |  | kg | 0.19 |  |  |  | DataConstruct
1237 | 5882104 Saiba prec.plata pentru met A M 6 OL 34 s 5200 |  | kg | 6.91 |  |  |  | DataConstruct
1238 | 5882142 Saiba prec.plata pentru met A M 8 OL 34 s 5200 |  | kg | 0.02 |  |  |  | DataConstruct
1239 | 5882142 Saiba prec.plata pentru met A M 8 OL 34 s 5200 |  | kg | 0.03 |  |  |  | DataConstruct
1240 | 5882178 Saiba prec.plata pentru met A M 10 OL 34 s 5200 |  | kg | 1.5 |  |  |  | DataConstruct
1241 | 5882192 Saiba prec.plata pentru met A M 12 OL 34 s 5200 |  | kg | 5.21 |  |  |  | DataConstruct
1242 | 5882233 Saiba prec.plata pentru met A M 16 OL 34 s 5200 |  | kg | 0.26
1243 | 5882257 Saiba prec.plata pentru met A M 18 OL 34 s 5200 |  | kg | 0.34 |  |  |  | DataConstruct
1244 | 5882257 Saiba prec.plata pentru met A M 18 OL 34 s 5200 |  | kg | 0.17 |  |  |  | Pret de referinta
1245 | 5882257 Saiba prec.plata pentru met A M 18 OL 34 s 5200 |  | kg | 0.68 |  |  |  | Pret Excel
1246 | 5882271 Saiba prec.plata pentru met A M 20 OL 34 s 5200 |  | kg | 0.98 |  |  |  | DataConstruct
1247 | 5882271 Saiba prec.plata pentru met A M 20 OL 34 s 5200 |  | kg | 0.1 |  |  |  | DataConstruct
1248 | 5882271 Saiba prec.plata pentru met A M 20 OL 34 s 5200 |  | kg | 0.78 |  |  |  | Pret Excel
1249 | 5882295 Saiba prec.plata pentru met A M 22 OL 34 s 5200 |  | kg | 1.39
1250 | 5882312 Saiba prec.plata pentru met A M 24 OL 34 s 5200 |  | kg | 1.16 |  |  |  | DataConstruct
1251 | 5882192 Saiba prec.plata pentru met A M 12 OL 34 s 5200 |  | kg | 0.28
1252 | 5882233 Saiba prec.plata pentru met A M 16 OL 34 s 5200 |  | kg | 0.47
1253 | 5882271 Saiba prec.plata pentru met A M 20 OL 34 s 5200 |  | kg | 2.15
1254 | 5882312 Saiba prec.plata pentru met A M 24 OL 34 s 5200 |  | kg | 0.74
1255 | 5882271 Saiba prec.plata pt.met a m 20 ol34 s 5200 |  | kg | 0.59 |  |  |  | Furnizor WinDev
1256 | 2606030 Saltea vata minerala sco 3000 x 600 x 100 s 5838 / 3 |  | mp | 2430
1257 | 7344211 Sapun de rufe tip 60% acizi grasi stas 189-59 |  | kg | 1.31 |  |  |  | DataConstruct
Pag 100
LISTA cuprinzand consumurile de resurse materiale
0 | 1 |  | 2 | 3 | 4 |  | 5 = 3 x 4 | 6 |  |  | 7
1258 | 2453392 Sapuniera si 1-15 (ingropate) alb c.1 ni 544 |  | buc | 2.02 |  |  |  | Pret Excel
1259 | 2453392 Sapuniera si 1-15 (ingropate) alb c.1 ni 544 |  | buc | 4.04
1260 | 3810511 Sarma alum pentru electroteh D = 1 tip A s 3033 |  | kg | 4
1261 | 3808037 Sarma ghimpata Zn D = 2,24 mm s 1179-80 |  | kg | 719.46
1262 | 3803128 Sarma moale obisnuita D = 1,12 OL 32 s 889 |  | kg | 234.07 |  |  |  | Pret meu
1263 | 3803142 Sarma moale obisnuita D = 1,25 mm, OL 32 s 889 |  | kg | 0.11
1264 | 3803142 Sarma moale obisnuita D = 1,25 mm, OL 32 s 889 |  | kg | 0.17 |  |  |  | Pret Excel
1265 | 3803166 Sarma moale obisnuita D = 1,5 OL 32 s 889 |  | kg | 0.2
1266 | 3803233 Sarma moale obisnuita D = 2,5 mm, OL 32, s 889 |  | kg | 57.85
1267 | 3803233 Sarma moale obisnuita D = 2,5 mm, OL 32, s 889 |  | kg | 68.78 |  |  |  | Pret meu
1268 | 3805279 Sarma moale zincata D = 0,8 mm, OL 32 s 889 |  | kg | 0.37 |  |  |  | DataConstruct
1269 | 3805281 Sarma moale zincata D = 0,90 OL 32 s 889 |  | kg | 0.2
1270 | 3805293 Sarma moale zincata D = 1 OL 32 s 889 |  | kg | 4.45
1271 | 3809653 Sarma rotunda de cupru hb D = 0,95 cu99,5 s 683 |  | kg | 2.7
1272 | 5900499 Sarma sudura obisnuit s1126 s10 colaci D = 3,25 |  | kg | 0.05
1273 | 2903995 Scandura rasin lunga tiv cls D gR = 24mm L = 4,00m s 942 |  | mc | 0.17 |  |  |  | Pret Excel
1274 | 2903050 Scandura rasin.cl.c gR = 24mm L = 3-3,5m laT = 16-30cmlung.tiv |  | mc | 0.14
1275 | 2914217 Scindura fag.lungi abur.cl.c.gR = 25mm L = 1,8-4m lT = 6 st 8689 |  | mc | 0.18 |  |  |  | DataConstruct
1276 | 2914229 Scindura fag.lungi.neab.cl.a.gR = 40mm L = 1,8-4m lT = 6 st8689 |  | mc | 0.06
1277 | 2903995 Scindura rasin lunga tiv cls D gR = 24mm L = 4,00m s 942 |  | mc | 13.28 |  |  |  | DataConstruct
1278 | 2903153 Scindura rasinoase geluite 10-20x80-120 mm |  | m | 4.4 |  |  |  | DataConstruct
1279 | 7344376 Scoaba din rasini fenol formaldehidice (bachelita) |  | buc | 8538.54 |  |  |  | DataConstruct
1280 | 6311528 Scoaba otel pentru constructii din lemn, latime= 65-90mm, l.200-300 mm |  | kg | 479.4 |  |  |  | DataConstruct
1281 | 2875276311528 Scoabe otel pt.constr.din lemn.lat,65-90mm,l.200-300mm |  | kg | 7.25
1282 | 7204435 Seminte de plante-graminee perene (pm) |  | kg | 249.48
1283 | 6108875 Senzor crepuscular |  | buc | 2 |  |  |  | Pret meu
Pag 101
LISTA cuprinzand consumurile de resurse materiale
0 | 1 |  | 2 | 3 | 4 |  | 5 = 3 x 4 | 6 |  |  | 7
1284 | 7800950 Senzor crepuscular pentru aprindere iluminat exterior |  | buc | 1 |  |  |  | Pret excel
1285 | 7800950 Senzor tip contact, monitorizare stare, adresabil |  | buc | 8
1286 | 20020744 Servicii configurare, parametrizare sistem EMS/SCADA |  | buc | 2 |  |  |  | Pret meu
1287 | 20020744 Servicii configurare, parametrizare sistem EMS/SCADA Local + Dispecer |  | ans | 2
1288 | 20020735 Servicii configurare, parametrizare sistem local SCADA - terminal numeric celule 110 kV |  | buc | 11
1289 | 20020742 Servicii configurare, parametrizare sistem local SCADA - ansamblu dulapuri servicii interne c.a. |  | ans | 2
1290 | 20020740 Servicii configurare, parametrizare sistem local SCADA - ansamblu dulapuri servicii interne c.c. |  | ans | 2
1291 | 20020741 Servicii configurare, parametrizare sistem local SCADA - Redresor 220 Vcc |  | buc | 4 |  |  |  | Pret Excel
1292 | 20020738 Servicii configurare, parametrizare sistem local SCADA - terminal AAR |  | buc | 1
1293 | 20020743 Servicii configurare, parametrizare sistem local SCADA - terminal AAR 0.4 kV |  | buc | 4
1294 | 20020737 Servicii configurare, parametrizare sistem local SCADA - terminal DAS |  | buc | 4
1295 | 20020736 Servicii configurare, parametrizare sistem local SCADA - terminal grup tratare neutru |  | buc | 3
1296 | 20020740 Servicii configurare, parametrizare sistem local SCADA - terminal MT |  | buc | 24 |  |  |  | Pret Excel
1297 | 20020739 Servicii configurare, parametrizare sistem local SCADA - terminal numeric celula MT |  | buc | 30
1298 | 20020742 Servicii configurare, parametrizare sistem local SCADA - terminal Sica |  | buc | 4 |  |  |  | Pret meu
1299 | 20020741 Servicii configurare, parametrizare sistem local SCADA - terminal Sicc |  | buc | 4 |  |  |  | Pret Excel
1300 | 5208743 Set 3 terminale de interior 20KV monof.120-240 mmp |  | set | 19
1301 | 5208744 Set 3 terminale de interior pentru cablu 20 kV cu sectiunea de 150 mmp |  | buc | 12 |  |  |  | Pret excel
1302 | 5208726 Set cap terminal sati 2y-20-1-150u (m,c) |  | buc | 63 |  |  |  | DataConstruct
Pag 102
LISTA cuprinzand consumurile de resurse materiale
0 | 1 |  | 2 | 3 | 4 |  | 5 = 3 x 4 | 6 |  |  | 7
1303 | Set clema pentru prinderea sinelor nord-sud de sinele est-vest |  | buc | 240 |  |  |  | Pret de referinta
1304 | Set conector sina |  | buc | 38 |  |  |  | Pret de referinta
1305 | 5208962 SET MANSON LEG. 20 KV MONOF. 120-240MMP |  | buc | 23
1306 | 5209314 Set manson legatura mixta intre cablu trifazat si cablu monofazat cu izolatie XLPE pentru cablu cu sectiunea de 150 mmp |  | buc | 10 |  |  |  | Pret excel
1307 | 4833212 Set surub ancorare pe structuri din lemn M10x180 pentru sistem fotovoltaic |  | buc | 280 |  |  |  | Pret de referinta
1308 | 6719691 Sfoara vinilin D 1 mm |  | m | 1768 |  |  |  | DataConstruct
1309 | 7344766 Sfoara de cinepa DN 2 mm pentru matisaj (ceruita) |  | kg | 1.32
1310 | 7344766 Sfoara de cinepa DN 2 mm pentru matisaj (ceruita) |  | kg | 1.32 |  |  |  | Pret Excel
1311 | 6719691 Sfoara vinilin D 1 mm |  | m | 448 |  |  |  | Pret excel
1312 | 6719691 Sfoara vinilin D 1 mm |  | m | 2010
1313 | 4202761 Sifon alama pentru lavoar 1 s 9611 |  | buc | 2 |  |  |  | Pret Excel
1314 | 4202773 Sifon alama pentru lavoar 1 1/4 s 9611 |  | buc | 2
1315 | 4202761 Sifon alama pentru lavoar 1 s 9611 |  | buc | 4
1316 | 6719770 Sifon scurgere PVC pentru plinta ni 4393 |  | buc | 1.01 |  |  |  | Pret Excel
1317 | 6719770 Sifon scurgere PVC pentru plinta ni 4393 |  | buc | 2.02
1318 | 7344869 Sigunit special(accelerator de priza)-import. |  | kg | 0.75
1319 | 5904603 Silicagel tip microporos sortul I s 10732 |  | kg | 6 |  |  |  | DataConstruct
1320 | 5904603 Silicat Silicagel tip microporos sortul I s 10732 |  | kg | 12 |  |  |  | Pret Excel
1321 | Sina contragreutati |  | buc | 18 |  |  |  | Pret_Meu
1322 | Sina montare panouri fotovoltaice din aluminiu |  | m | 545 |  |  |  | Pret de referinta
1323 | 2905931 Sipca de rasinoase geluite 5-15x10-30 mm |  | m | 66.5 |  |  |  | Pret Excel
1324 | 2905955 Sipca rasinoase clasa I / II gros 18 / 24 - 24 / 48 mm L = 1,50 - 2,75 m |  | mc | 0.24 |  |  |  | DataConstruct
1325 | 3810511 Sirma alum pentru electroteh D = 1 tip A s 3033 |  | kg | 0.8 |  |  |  | DataConstruct
1326 | 2710503808037 Sirma ghimpata zn d=2,24 mm s 1179-80 |  | kg | 6.88
1327 | 3804330 Sirma moale alba-mata D = 2 OL 32 s 889 |  | kg | 4.2 |  |  |  | DataConstruct
1328 | 3803128 Sirma moale obisnuita D = 1,12 OL 32 s 889 |  | kg | 0.48 |  |  |  | DataConstruct
1329 | 3803166 Sirma moale obisnuita D = 1,5 OL 32 s 889 |  | kg | 42.03 |  |  |  | Pret meu
1330 | 3805281 Sirma moale zincata D = 0,90 OL 32 s 889 |  | kg | 0.2 |  |  |  | DataConstruct
Pag 103
LISTA cuprinzand consumurile de resurse materiale
0 | 1 |  | 2 | 3 | 4 |  | 5 = 3 x 4 | 6 |  |  | 7
1331 | 3805293 Sirma moale zincata D = 1 OL 32 s 889 |  | kg | 8.18 |  |  |  | DataConstruct
1332 | 3805372 Sirma moale zincata D = 2 OL 32 s 889 |  | kg | 91.96 |  |  |  | DataConstruct
1333 | 2710503805449 Sirma moale zincata d= 4 ol32 s 889 |  | kg | 11.6
1334 | 3807930 Sirma OL zincata scopuri electr. gia D = 3 s 3732 |  | tona | 0.01 |  |  |  | DataConstruct
1335 | 5903207 Sirma plina pentru sud.si inc.sub flux s10mn1 4 |  | kg | 1.6 |  |  |  | DataConstruct
1336 | 3809720 Sirma rotunda de cupru ha D = 5 cu99,5 s 683 |  | kg | 11.6
1337 | 3809653 Sirma rotunda de cupru hb D = 0,95 cu99,5 s 683 |  | kg | 4.75 |  |  |  | DataConstruct
1338 | 5900499 Sirma sudura obisnuit s1126 s10 colaci D = 3,25 |  | kg | 0.03 |  |  |  | DataConstruct
1339 | 2005731 Sirma trasa net bet arm STNB D = 5 OL 42 S 438/2 |  | kg | 456.23 |  |  |  | DataConstruct
1340 | 7306594 Sistem brosare (brosa mama+brosa tata) |  | buc | 36 |  |  |  | Pret excel
1341 | 6607604 Sistem de etansare tip RDSS 125+ RDSS Clip - 125 Raychem sau sistem similar |  | buc | 40 |  |  |  | Pret Excel
1342 | Sistem fotovoltaic 10,78kWp |  | buc | 1 |  |  |  | Pret de referinta
1343 | Sistem fotovoltaic 11,55kWp |  | buc | 2 |  |  |  | Pret de referinta
1344 | Sistem fotovoltaic 21,56 kWp |  | buc | 1 |  |  |  | Pret de referinta
1345 | 7345320 Snur azbest cu ins.pt.garn.tipa,b,>10mm(dn;lat,patrat) |  | kg | 0.12 |  |  |  | DataConstruct
1346 | 7345344 Snur azbest cu ins.pt.garn.tipa,b,6-9mm(dn;lat,patrat) |  | kg | 10.1 |  |  |  | DataConstruct
1347 | 7345564 Snur din azbest 22 mm |  | kg | 9.2 |  |  |  | DataConstruct
1348 | 6100338 Solutie de etansare |  | kg | 1
1349 | 6200729 Solutie Parchetin, s 44 |  | l | 32.1
1350 | 4200311 Spalator vase fonta suport 825mm cal.1 s 2759 |  | buc | 1 |  |  |  | Pret Excel
1351 | 4200311 Spalator vase fonta suport 825mm cal.1 s 2759 |  | buc | 2
1352 | 6827395 Sprait met.telescop.0,8mm(8tf)pt.sprij.lung.0,60-1,50m $ |  | buc | 0.43 |  |  |  | DataConstruct
1353 | 6827400 Sprait met.telescop.0,8mm(8tf)pt.sprij.lung.1,50-2,50m $ |  | buc | 0.58 |  |  |  | Pret de referinta
1354 | 7346099 Spray pentru simulare fum |  | buc | 11.2
1355 | 20010080 Spuma poliuretanica(1 TUB ARE 700 ML) |  | l | 8.4 |  |  |  | Pret de referinta
1356 | 7346207 Stearina |  | kg | 0.91 |  |  |  | Pret Excel
1357 | 6421567 Stilp din B.A. c pentru lea tip sc-15007 6-20 KWob-37 |  | buc | 4.03 |  |  |  | DataConstruct
1358 | 6301767 Stilp format din chesoane g < 5 t OL 37-1n |  | kg | 6000
Pag 104
LISTA cuprinzand consumurile de resurse materiale
0 | 1 |  | 2 | 3 | 4 |  | 5 = 3 x 4 | 6 |  |  | 7
1359 | 2661126426529 Stilp imprej.placi pline-traforat.s 9a-260 ba ipct 1204 |  | buc | 1011.35
1360 | 6500923 Stilp teava ol.37 L = 4 M 70x 4 mm pentru iluminat exterior |  | buc | 10 |  |  |  | Pret excel
1361 | 6500923 Stilp teava ol.37 L = 5 M 70x 4 mm pentru il.publ. |  | buc | 21 |  |  |  | Pret meu
1362 | 7346427 Stilp traversa simpla |  | buc | 16
1363 | 2701626 Sudura cablu fibra optica |  | buc | 434 |  |  |  | Pret de referinta
1364 | Sumator 1 faza 3xTC |  | buc | 12 |  |  |  | Pret de referinta
1365 | 4500187 Supapa sigur.(vertil) contragr.fonta cu alama D = 3/4 |  | buc | 1 |  |  |  | DataConstruct
1366 | 4500187 Supapa sigur.(vertil) contragr.fonta cu alama D = 3/4 |  | buc | 2
1367 | Supord baza modul de fixare |  | buc | 84 |  |  |  | Pret_Meu
1368 | Suport contragreutati montare pe sina |  | buc | 84 |  |  |  | Pret_Meu
1369 | 5209900 Suport drept fix pentru o teava sdf-ii ntr28 |  | buc | 3 |  |  |  | DataConstruct
1370 | Suport median modul de fixare |  | buc | 84 |  |  |  | Pret_Meu
1371 | Suport pentru conductor pe acoperis pentru acoperisuri tip terasa, învelis din polietilena, negru, baza din polipropilena, negru |  | buc | 30 |  |  |  | Pret_Meu
1372 | 5829982 Surub cap cilindric crestat M 6x 50 gr. 5.8 s 3954 |  | buc | 1750 |  |  |  | DataConstruct
1373 | 5810230 Surub cap hex.fil.sub cap prec.m 6 x 16 gr. 5.8 s4845 |  | buc | 6120
1374 | 5819963 Surub cap hexagonal grosolan M 6x 25 gr. 4.8 s 920 |  | buc | 8 |  |  |  | DataConstruct
1375 | 5819963 Surub cap hexagonal grosolan M 6x 25 gr. 4.8 s 920 |  | buc | 4 |  |  |  | DataConstruct
1376 | 5819987 Surub cap hexagonal grosolan M 6x 30 gr. 4.8 s 920 |  | buc | 104 |  |  |  | DataConstruct
1377 | 5820170 Surub cap hexagonal grosolan M 8x 30 gr. 4.8 s 920 |  | buc | 160 |  |  |  | DataConstruct
1378 | 5820211 Surub cap hexagonal grosolan M 8x 40 gr. 4.8 s 920 |  | buc | 16 |  |  |  | DataConstruct
1379 | 5820211 Surub cap hexagonal grosolan M 8x 40 gr. 4.8 s 920 |  | buc | 8 |  |  |  | DataConstruct
1380 | 5820259 Surub cap hexagonal grosolan M 8x 50 gr. 4.8 s 920 |  | buc | 8
1381 | 5820479 Surub cap hexagonal grosolan M 10x 50 gr. 4.8 s 920 |  | buc | 120
1382 | 5820819 Surub cap hexagonal grosolan M 12x 40 gr. 4.8 s 920 |  | buc | 260 |  |  |  | Pret meu
1383 | 5820869 Surub cap hexagonal grosolan M 12x 50 gr. 4.8 s 920 |  | buc | 40 |  |  |  | DataConstruct
1384 | 5821112 Surub cap hexagonal grosolan M 12x 130 gr. 5.8 s 920 |  | buc | 16
Pag 105
LISTA cuprinzand consumurile de resurse materiale
0 | 1 |  | 2 | 3 | 4 |  | 5 = 3 x 4 | 6 |  |  | 7
1385 | 5822075 Surub cap hexagonal grosolan M 18x 60 gr. 4.8 s 920 |  | buc | 60
1386 | 5822283 Surub cap hexagonal grosolan M 20x 60 gr. 4.8 s 920 |  | buc | 84.6 |  |  |  | DataConstruct
1387 | 5822611 Surub cap hexagonal grosolan M 20x 180 gr. 4.8 s 920 |  | buc | 8
1388 | 5823196 Surub cap hexagonal grosolan M 24x 260 gr. 4.8 s 920 |  | buc | 36
1389 | 5800388 Surub cap hexagonal precis M 6 x 25 gr. 8.8 s4272 |  | buc | 18755 |  |  |  | DataConstruct
1390 | 5823196 Surub cap hexagonal grosolan M 24x 260 gr. 4.8 s 920 |  | buc | 24
1391 | 5820259 Surub cap hexagonal grosolan M 8x 50 gr. 4.8 s 920 |  | buc | 8 |  |  |  | Pret Excel
1392 | 5800388 Surub cap hexagonal precis M 6 x 25 gr. 8.8 s4272 |  | buc | 520 |  |  |  | Pret Excel
1393 | 5817355 Surub cap hexagonal semiprecis M 6x 25 gr. 5.8 s 6220 |  | buc | 205.6 |  |  |  | Pret meu
1394 | 5817604 Surub cap hexagonal semiprecis M 8x 80 gr. 5.8 s 6220 |  | buc | 144
1395 | 5817630 Surub cap hexagonal semiprecis M 10x 35 gr. 5.8 s 6220 |  | buc | 12 |  |  |  | DataConstruct
1396 | 5817678 Surub cap hexagonal semiprecis M 10x 50 gr. 5.8 s 6220 |  | buc | 151 |  |  |  | DataConstruct
1397 | 5817630 Surub cap hexagonal semiprecis M 10x 35 gr. 5.8 s 6220 |  | buc | 20
1398 | 5817678 Surub cap hexagonal semiprecis M 10x 50 gr. 5.8 s 6220 |  | buc | 84
1399 | 5817848 Surub cap hexagonal semiprecis M 12x 40 gr. 5.8 s 6220 |  | buc | 648 |  |  |  | DataConstruct
1400 | 5817850 Surub cap hexagonal semiprecis M 12x 40 gr. 8.8 s 6220 |  | buc | 808
1401 | 5817886 Surub cap hexagonal semiprecis M 12x 50 gr. 5.8 s 6220 |  | buc | 1623 |  |  |  | Pret meu
1402 | 5817915 Surub cap hexagonal semiprecis M 12x 60 gr. 5.8 s 6220 |  | buc | 72
1403 | 5817850 Surub cap hexagonal semiprecis M 12x 40 gr. 8.8 s 6220 |  | buc | 332 |  |  |  | Pret Excel
1404 | 5817886 Surub cap hexagonal semiprecis M 12x 50 gr. 5.8 s 6220 |  | buc | 578
1405 | 5817915 Surub cap hexagonal semiprecis M 12x 60 gr. 5.8 s 6220 |  | buc | 48 |  |  |  | Pret Excel
Pag 106
LISTA cuprinzand consumurile de resurse materiale
0 | 1 |  | 2 | 3 | 4 |  | 5 = 3 x 4 | 6 |  |  | 7
1406 | 5818385 Surub cap hexagonal semiprecis M 16x 50 gr. 5.8 s 6220 |  | buc | 144
1407 | 5818452 Surub cap hexagonal semiprecis m 16x 75 gr. 5.8 s 6220 |  | buc | 24 |  |  |  | Pret Excel
1408 | 5818804 Surub cap hexagonal semiprecis M 20x 60 gr. 5.8 s 6220 |  | buc | 58 |  |  |  | DataConstruct
1409 | 5818933 Surub cap hexagonal semiprecis M 20x 140 gr. 5.8 s 6220 |  | buc | 144
1410 | 5818957 Surub cap hexagonal semiprecis m 20x 160 gr. 5.8 s 6220 |  | bucata | 36 |  |  |  | Furnizor WinDev
1411 | 5818957 Surub cap hexagonal semiprecis M 20x 160 gr. 5.8 s 6220 |  | buc | 96
1412 | 5818957 Surub cap hexagonal semiprecis M 20x 160 gr. 5.8 s 6220 |  | buc | 6 |  |  |  | DataConstruct
1413 | 5817408 Surub cap hexagonal semiprecis m 6x 50 gr. 5.8 s 6220 |  | buc | 60 |  |  |  | Pret Excel
1414 | 5817604 Surub cap hexagonal semiprecis M 8x 80 gr. 5.8 s 6220 |  | buc | 64
1415 | 5829126 Surub cap inecat crestat sprec.m 6x 30 gr. 4.8 s 2571 |  | buc | 1264 |  |  |  | DataConstruct
1416 | 5828914 Surub cap inecat crestat sprec.m 4x 12 gr. 4.8 s 2571 |  | buc | 2.9
1417 | 5829009 Surub cap inecat crestat sprec.m 5x 16 gr. 4.8 s 2571 |  | buc | 3.08
1418 | 5829011 Surub cap inecat crestat sprec.m 5x 18 gr. 4.8 s 2571 |  | buc | 8.21
1419 | 5829023 Surub cap inecat crestat sprec.m 5x 20 gr. 4.8 s 2571 |  | buc | 3.24
1420 | 5829047 Surub cap inecat crestat sprec.m 5x 25 gr. 4.8 s 2571 |  | buc | 2.98 |  |  |  | Pret Excel
1421 | 5829073 Surub cap inecat crestat sprec.m 5x 45 gr. 4.8 s 2571 |  | buc | 7.9 |  |  |  | Pret Excel
1422 | 5835254 Surub cap semiinec.loc.crucif.forma A 4,8x32 s9344/7 |  | buc | 3.65
1423 | 5829231 Surub cap semiinecat crestat M 3x 10 gr. 5.8 s 3167 |  | buc | 1917.5 |  |  |  | DataConstruct
1424 | 5828770 Surub cil+a-fil n.1636 M 4 x 20 OL 35 |  | buc | 411 |  |  |  | DataConstruct
1425 | 5837655 Surub cilindric cu cap crestat M6x25mm zn |  | buc | 12506
1426 | 5836492 Surub cu cap bombat crestat l 5 x 60 f1 s 1451 |  | buc | 4
Pag 107
LISTA cuprinzand consumurile de resurse materiale
0 | 1 |  | 2 | 3 | 4 |  | 5 = 3 x 4 | 6 |  |  | 7
1427 | 5836521 Surub cu cap bombat crestat l 6 x 50 f1 s 1451 |  | buc | 278
1428 | 5836569 Surub cu cap bombat crestat l 8 x 40 f1 s 1451 |  | buc | 16
1429 | 5837654 Surub cu cap hexagonal l 6 x 20 f1 s 1454 |  | buc | 294
1430 | 5837666 Surub cu cap hexagonal l 6 x 25 f1 s 1454 |  | buc | 4
1431 | 5837733 Surub cu cap hexagonal l 6 x 60 f1 s 1454 |  | buc | 48
1432 | 5837795 Surub cu cap hexagonal l 8 x 50 s 1454 |  | buc | 8
1433 | 5837874 Surub cu cap hexagonal l 10 x 30 f1 s 1454 |  | buc | 8
1434 | 5837874 Surub cu cap hexagonal l 10 x 30 f1 s 1454 |  | buc | 8 |  |  |  | Pret Excel
1435 | 5837666 Surub cu cap hexagonal l 6 x 25 f1 s 1454 |  | buc | 4 |  |  |  | Pret Excel
1436 | 5820432 Surub cu cap hexagonal m10x45 zn |  | buc | 3 |  |  |  | Pret de referinta
1437 | 5805482 Surub cu cap hexagonal m12x40 zn |  | buc | 473.6 |  |  |  | Pret de referinta
1438 | 5805549 Surub cu cap hexagonal m12x50 zn |  | buc | 8
1439 | 5818388 Surub cu cap hexagonal m16x30 zn |  | buc | 180 |  |  |  | DataConstruct
1440 | 5822284 Surub cu cap hexagonal m20x50 zn |  | buc | 8 |  |  |  | DataConstruct
1441 | 5800377 Surub cu cap hexagonal m5x55 zn |  | buc | 36 |  |  |  | Pret de referinta
1442 | 5804800 Surub cu cap hexagonal m8x50 zn |  | buc | 56
1443 | 5836741 Surub cu cap inecat crestat l 3 x 25 f1 s 1452 |  | buc | 3688
1444 | 5836777 Surub cu cap inecat crestat l 3 x 40 f1 s 1452 |  | buc | 3536
1445 | 5836935 Surub cu cap inecat crestat l 4 x 30 f1 s 1452 |  | buc | 4
1446 | 5836935 Surub cu cap inecat crestat l 4 x 30 f1 s 1452 |  | buc | 14 |  |  |  | Pret Excel
1447 | 5837161 Surub cu cap inecat crestat l 5 x 50 f1 s 1452 |  | buc | 16
1448 | 5836935 Surub cu cap inecat crestat l 4 x 30 f1 s 1452 |  | buc | 28 |  |  |  | Pret Excel
1449 | 5837161 Surub cu cap inecat crestat pentru lemn 5x 50 mm, f1 s 1452 |  | buc | 12 |  |  |  | Pret Excel
1450 | 5838452 Surub cu cap patrat pentru lemn l 8 x 45 f1 s 1455 |  | buc | 64 |  |  |  | DataConstruct
1451 | 5838543 Surub cu cap patrat pentru lemn l 10 x 75 f1 s 1455 |  | buc | 8
Pag 108
LISTA cuprinzand consumurile de resurse materiale
0 | 1 |  | 2 | 3 | 4 |  | 5 = 3 x 4 | 6 |  |  | 7
1452 | 5838579 Surub cu cap patrat pentru lemn l 10 x 140 f1 s 1455 |  | buc | 133.01
1453 | 5838579 Surub cu cap patrat pentru lemn l 10 x 140 f1 s 1455 |  | buc | 35.36 |  |  |  | Pret Excel
1454 | 583063B Surub cu cap semirotund 6 x 12 ol34 zn |  | kg | 10
1455 | Surub de legare la pamânt cu filet de fixare pentru fixarea conductorului de egalizare potential la sistemul de sustinere a cablurilor |  | buc | 159 |  |  |  | Pret_Meu
1456 | 4201107 Surub fixare (buton) pentru oglinda |  | buc | 16
1457 | 4201107 Surub fixare (buton) pentru oglinda |  | buc | 16 |  |  |  | Pret Excel
1458 | 5821899 Surub hexag-nal s. 920 M 16 x 120 OL 37 |  | buc | 24 |  |  |  | Pret Excel
1459 | 5821899 Surub hexag-nal s. 920 M 16 x 120 OL 37 |  | buc | 24
1460 | 5894638 Surub m 10x30 zn cu piulita si saibe |  | buc | 84
1461 | 5827556 Surub pentru fund. s.2350 f M 12 x 160 OL 37 |  | buc | 549.14 |  |  |  | Pret de referinta
1462 | 5827556 Surub pentru fund. s.2350 f M 12 x 160 OL 37 |  | buc | 157.4
1463 | 5827556 Surub pentru fundatie s.2350 f m 12 x 160 ol 37 |  | buc | 0.9 |  |  |  | Pret Excel
1464 | 5827532 Surub pentru fundatii grosolan A M 12x 160 gr. 4.8 s 2350 |  | buc | 40 |  |  |  | Pret de referinta
1465 | 5827623 Surub pentru fundatii grosolan A M 12x 320 gr. 4.6 s 2350 |  | buc | 16 |  |  |  | Pret de referinta
1466 | 5827702 Surub pentru fundatii grosolan A M 16x 200 gr. 4.8 s 2350 |  | buc | 16 |  |  |  | Pret Excel
1467 | 5827776 Surub pentru fundatii grosolan C M 20x 250 gr. 4.8 s 2350 |  | buc | 3 |  |  |  | Pret Excel
1468 | 5827594 Surub pentru fundatii grosolan f M 12x 200 gr. 4.8 s 2350 |  | kg | 4.2
1469 | 5838383 Surub pentru lemn D 5x55 mm |  | buc | 77.5
1470 | 5827533 Surub uzual pentru fundatii m12x160 zn |  | buc | 12
1471 | 3602299 Tabla constr.mecanice s901 1 x 650x1000 OL 34-1n |  | kg | 9
1472 | 3602328 Tabla constr.mecanice s901 1 x 750x1500 OL 37-1n |  | kg | 10.4 |  |  |  | DataConstruct
1473 | 3602378 Tabla constr.mecanice s901 1 x1000x2000 OL 37-1n |  | kg | 32.07
1474 | 3603944 Tabla constr.mecanice s901 2 x1000x2000 OLC45 |  | kg | 710 |  |  |  | DataConstruct
1475 | 3602328 Tabla constr.mecanice s901 1 x 750x1500 OL 37-1n |  | kg | 42.8
1476 | 3602378 Tabla constr.mecanice s901 1 x1000x2000 OL 37-1n |  | kg | 10.94 |  |  |  | Pret Excel
Pag 109
LISTA cuprinzand consumurile de resurse materiale
0 | 1 |  | 2 | 3 | 4 |  | 5 = 3 x 4 | 6 |  |  | 7
1477 | 3603798 Tabla constr.mecanice s901 2 x1000x2000 OL 37-1n |  | kg | 12.8
1478 | 3604481 Tabla constr.mecanice s901 3 x1000x2000 OL 37-1n |  | kg | 3
1479 | 3652098 Tabla de aluminiu s 428 hd 1 x 1250 al99 |  | kg | 1.14
1480 | 3666829 Tabla din plumb s 490 pb 99,96 2 x1000 |  | kg | 29.7 |  |  |  | DataConstruct
1481 | 3666879 Tabla din plumb s 490 pb 99,96 3 x 500 |  | kg | 0.37
1482 | 3666817 Tabla din plumb s 490 pb 99,96 2 x 500 |  | kg | 124.8 |  |  |  | Pret Excel
1483 | 3666879 Tabla din plumb s 490 pb 99,96 3 x 500 |  | kg | 0.3 |  |  |  | Pret Excel
1484 | 3606350 Tabla groasa 5x 1250 OL 37-1N s 437 |  | kg | 12
1485 | 3617622 Tabla groasa 10x 2000 OL 37-1N s 437 |  | kg | 28 |  |  |  | Pret Excel
1486 | 3617622 Tabla groasa 10x 2000 OL 37-1N s 437 |  | kg | 231
1487 | 3600174 Tabla neagra cal.1 cl.u s1946 0,50x 750x1500 OL 34 |  | kg | 122
1488 | 3600203 Tabla neagra cal.1 cl.u s1946 0,50x 800x2000 OL 34 |  | kg | 7.2 |  |  |  | DataConstruct
1489 | 3600203 Tabla neagra cal.1 cl.u s1946 0,50x 800x2000 OL 34 |  | kg | 6
1490 | 3644273 Tabla ondulata pentru ctii s2029 Zn 1 x800x2000 OL 32-1n |  | kg | 2340
1491 | 3643346 Tabla zincata s2028 0,80x 750x1500 OL 32-1N cal.1 |  | kg | 72
1492 | 3643700 Tabla zincata s2028 1 x1000x2000 OL 32-1N cal.1 |  | kg | 24
1493 | 3643748 Tabla zincata s2028 1 x1000x2000 OL 32-1N cal.s |  | kg | 456.48
1494 | 3642419 Tabla zincata s2028 0,50x 750x1500 OL 32-1N cal.1 |  | kg | 409 |  |  |  | DataConstruct
1495 | 3641867 Tabla zincata s2028 0,40x 750x1500 OL 32-1N cal.1 |  | kg | 4339.77 |  |  |  | Pret Excel
1496 | 3642419 Tabla zincata s2028 0,50x 750x1500 OL 32-1N cal.1 |  | kg | 621.84 |  |  |  | Pret Excel
1497 | 3643748 Tabla zincata s2028 1 x1000x2000 OL 32-1N cal.s |  | kg | 18.5 |  |  |  | Pret Excel
1498 | 3642287 Tabla zincata, stas 2028, 0,50x 650x1000 mm, OL 32-1N calitatea I |  | kg | 25.5
1499 | 5537967 Tablou alimentare iluminat exterior |  | buc | 1 |  |  |  | Pret excel
1500 | 7349003 Tablou distributie tip inchis c2s stas 5358-56 |  | buc | 2
1501 | Tablou general CEF 10-20kW, cu doua compartimente (CC/CA) echipat cu 4 circuite de intrare cc prevazute cu sig fuzibile si descarcatori, un circuit de intrare c.a. cu intrerupator, releu de protectie si comanda, 2 contactori, contor smart, sig automata circuite releu. |  | buc | 4 |  |  |  | Pret de referinta
Pag 110
LISTA cuprinzand consumurile de resurse materiale
0 | 1 |  | 2 | 3 | 4 |  | 5 = 3 x 4 | 6 |  |  | 7
1502 | 7352945 Tac de perete cu 3 contacte p 40098 |  | buc | 4 |  |  |  | DataConstruct
1503 | 2205719 Talc macinat s 11124 |  | kg | 20.89 |  |  |  | DataConstruct
1504 | 6621600 Tampon de cauciuc dur presat |  | kg | 200
1505 | 6700535 Teava de protectie din p.v.c.rigid tip M d=200mm |  | m | 55.65 |  |  |  | Pret de referinta
1506 | 6700509 Teava din p.v.c.rigid mediu cu d = 160 mm |  | m | 1 |  |  |  | Pret Excel
1507 | 6700652 Teava din p.v.c.rigid tip G 110x8,2 stas 6675/2 |  | m | 6.12
1508 | 6700626 Teava din p.v.c.rigid tip g 75x5,6 stas 6675/2 |  | m | 49.61
1509 | 6700999 Teava din p.v.c.rigid tip M 50x 2,4 stas 6675/2 |  | m | 147 |  |  |  | DataConstruct
1510 | 6700456 Teava din p.v.c.rigid tip M 110x 5,3 stas 6675/2 |  | m | 65.1 |  |  |  | DataConstruct
1511 | 6700456 Teava din p.v.c.rigid tip M 110x 5,3 stas 6675/2 |  | m | 373.72
1512 | 6700456 Teava din p.v.c.rigid tip M 110x 5,3 stas 6675/2 |  | m | 583.4 |  |  |  | Pret excel
1513 | 2521216700470 Teava din p.v.c.rigid tip m 125x 6 stas 6675/2 |  | m | 12.6
1514 | 6700482 Teava din p.v.c.rigid tip M 140x 6,7,stas 6675/2 |  | m | 34.65
1515 | 6700511 Teava din p.v.c.rigid tip M 170x 8,3 stas 6675/2 |  | m | 136.5 |  |  |  | DataConstruct
1516 | 6700999 Teava din p.v.c.rigid tip M 50x 2,4 stas 6675/2 |  | m | 25.2
1517 | 6700248 Teava din p.v.c.rigid tip U 32x1,6 stas 6675/2 |  | m | 2 |  |  |  | Pret Excel
1518 | 6700262 Teava din p.v.c.rigid tip U 50x1,8 stas 6675/2 |  | m | 3.09 |  |  |  | Pret Excel
1519 | 6700303 Teava din p.v.c.rigid tip U 110x2,2 stas 6675/2 |  | m | 0.3 |  |  |  | Pret Excel
1520 | 6700303 Teava din p.v.c.rigid tip U 110x2,2 stas 6675/2 |  | m | 0.6
1521 | 6700248 Teava din p.v.c.rigid tip U 32x1,6 stas 6675/2 |  | m | 4
1522 | 6700262 Teava din p.v.c.rigid tip U 50x1,8 stas 6675/2 |  | m | 6.18 |  |  |  | Pret Excel
1523 | 6716500 Teava din polipropilena cu folie aluminiu (pp-al) DN = 16 mm |  | m | 30.9
1524 | 6700250 Teava din PVC rigid tip U 40x1,8 stas 6675/2 |  | m | 0.8
1525 | 6700303 Teava din PVC rigid tip U 110x2,2 stas 6675/2 |  | m | 1 |  |  |  | Pret de referinta
1526 | 3253517 Teava otel fara sudura 57 x 3,6 1.0309 din 2448 |  | m | 36.3
1527 | 3108475 Teava pentru constructii fara sudura LC 60 x 5 / OLT 35 s 404/2 |  | m | 72 |  |  |  | DataConstruct
1528 | 3109077 Teava pentru constructii fara sudura LC 76 x 4 / OLT 35 s 404/2 |  | m | 36.3
Pag 111
LISTA cuprinzand consumurile de resurse materiale
0 | 1 |  | 2 | 3 | 4 |  | 5 = 3 x 4 | 6 |  |  | 7
1529 | 3109493 Teava pentru constructii fara sudura LC 89 x 5 / OLT 35 s 404/2 |  | m | 33
1530 | 3305334 Teava pentru instalatii.neagra filet M - 25(1 ) OL 32 1 s 7656 |  | m | 0.35 |  |  |  | DataConstruct
1531 | 3305413 Teava pentru instalatii.neagra filet M - 65(2 1/2) OL 32 1 s 7656 |  | m | 12.12
1532 | 3305334 Teava pentru instalatii.neagra filet M - 25(1 ) OL 32 1 s 7656 |  | m | 0.7
1533 | 3305671 Teava pentru instalatii.neagra fl+mf M - 15( 1/2) OL 32 1 s 7656 |  | m | 81.2
1534 | 3304873 Teava pentru instalatii.neagra nefil.m - 50(2 ) OL 32 1 s 7656 |  | m | 15.2
1535 | 3304720 Teava pentru instalatii.neagra nefil.uii- 25(1 ) OL 32 1 s 7656 |  | m | 1.65 |  |  |  | Pret Excel
1536 | 3304720 Teava pentru instalatii.neagra nefil.uii- 25(1 ) OL 32 1 s 7656 |  | m | 3.3
1537 | 3306625 Teava pentru instalatii.zinc fl+mf M - 15( 1/2) OL 32 1 s 7656 |  | m | 0.6 |  |  |  | Pret Excel
1538 | 3306625 Teava pentru instalatii.zinc fl+mf M - 15( 1/2) OL 32 1 s 7656 |  | m | 1.2
1539 | 3306106 Teava pentru instalatii.zinc nefil.m - 65(2 1/2) OL 32 1 s 7656 |  | m | 42.5 |  |  |  | Pret Excel
1540 | 3336606 Teava plumb marca pb3 scurgere 35x 2,5 s 671 |  | kg | 2.44
1541 | 3336606 Teava plumb marca pb3 scurgere 35x 2,5 s 671 |  | kg | 1.62 |  |  |  | Pret Excel
1542 | 3336383 Teava plumb marca pb99,96 presiune 18x 4 s 671 |  | kg | 1.5
1543 | 3336395 Teava plumb marca pb99,96 presiune 21x 4 s 671 |  | kg | 6
1544 | 3336383 Teava plumb marca pb99,96 presiune 18x 4 s 671 |  | kg | 1 |  |  |  | Pret Excel
1545 | Teava rectangulara 80x60x4mm |  | m | 24 |  |  |  | Pret_Meu
1546 | 20031129 TENCUIALA DECORATIVA "DEKO REIBEPUTZ R 15" |  | kg | 15400
1547 | 20031126 TENCUIALA DECORATIVA "DEKO REIBEPUTZ R15" MAN.(AMORSA DIL 1:4+GRUND VOPSEA+TENC)PE SUPR GIPS-CARTON |  | kg | 924
1548 | 5208745 Terminal de exterior monofazat, termocontractibil, 24 kV, 240 mmp |  | buc | 36 |  |  |  | Pret de referinta
Pag 112
LISTA cuprinzand consumurile de resurse materiale
0 | 1 |  | 2 | 3 | 4 |  | 5 = 3 x 4 | 6 |  |  | 7
1549 | 5208751 Terminal de interior monofazat, termocontractibil, 24 kV, 240 mmp |  | buc | 36 |  |  |  | Pret de referinta
1550 | 7355417 Termostat cu element sesizor |  | buc | 15
1551 | 5785755 Termostat electronic de ambient |  | buc | 2 |  |  |  | Pret Excel
1552 | 7355686 Tetraclorura de carbon cal.1 |  | kg | 0.08 |  |  |  | DataConstruct
1553 | 4115425 Teu fonta mal b1 s476 DN = 20 3/4 zn |  | buc | 1 |  |  |  | DataConstruct
1554 | 4115425 Teu fonta mal b1 s476 DN = 20 3/4 zn |  | buc | 2
1555 | 6714861 Teu PVC pentru imbin.prin lip.pn 10 DN 50 stas 7174 |  | buc | 2.83 |  |  |  | DataConstruct
1556 | 6714902 Teu PVC pentru imbin.prin lip.pn 10 DN 110 stas 7174 |  | buc | 1.62 |  |  |  | DataConstruct
1557 | 6714902 Teu PVC pentru imbin.prin lip.pn 10 DN 110 stas 7174 |  | buc | 0.77
1558 | 6714926 Teu PVC pentru imbin.prin lip.pn 10 DN 140 stas 7174 |  | buc | 0.67 |  |  |  | DataConstruct
1559 | 6714952 Teu PVC pentru imbin.prin lip.pn 10 DN 170 stas 7174 |  | buc | 2.63 |  |  |  | DataConstruct
1560 | 6714976 Teu PVC pentru imbin.prin lip.pn 10 DN 200 stas 7174 |  | buc | 1.07
1561 | 6714861 Teu PVC pentru imbin.prin lip.pn 10 DN 50 stas 7174 |  | buc | 0.48
1562 | 6714885 Teu PVC pentru imbin.prin lip.pn 10 DN 75 stas 7174 |  | buc | 0.95
1563 | 6714902 Teu pvc pentru imbinare prin lipire pn 10 dn 110 stas 7174 |  | buc | 0.81 |  |  |  | Pret Excel
1564 | 6719392 Tila PVC (cabloprot) tip 33 |  | buc | 1987.5 |  |  |  | DataConstruct
1565 | 20010326 TILA PVC (CABLOPROT) TIP 48 |  | buc | 28260
1566 | 7355997 Tranzistor BC 140 |  | buc | 8.8
1567 | 7356018 Tranzistor BC 174 |  | buc | 0.8
1568 | 2958823 Traversa cf normale din fag impreg.balot.nesabot.cl.2 |  | buc | 151 |  |  |  | DataConstruct
1569 | 2958823 Traversa cf normale din fag impreg.balot.nesabot.cl.2 |  | buc | 24
1570 | 6704701 Tub izolat tip i.p. (bergman) 16 stas 6990 |  | m | 50.5
1571 | 6704696 Tub izolat tip i.p. (bergman) 18 stas 6990 |  | m | 203
1572 | 6704672 Tub izolat tip i.p. (bergman) 32 stas 6990 |  | m | 37.08
1573 | 6704505 Tub izolat tip i.p.e.(pantzer) 25 stas 6990 - copex metalic |  | m | 1816 |  |  |  | Pret excel
Pag 113
LISTA cuprinzand consumurile de resurse materiale
0 | 1 |  | 2 | 3 | 4 |  | 5 = 3 x 4 | 6 |  |  | 7
1574 | 6704505 Tub izolat tip i.p.e.(pantzer) 25 stas 6990 - tub protectie metalic cu manta din pvc |  | m | 336 |  |  |  | Pret meu
1575 | 6704517 Tub izolat tip i.p.e.(pantzer) 32 stas 6990 - tub protectie metalic cu manta din PVC |  | m | 1403.9 |  |  |  | Pret de referinta
1576 | 6619724 Tub cauc.norm ins.pinza cl.a pentru apa pn 10 DN int 19 mm |  | m | 0.58
1577 | 9001127 TUB COPEX METALIC FLEXIBIL D=20 MM,PROTEJAT IN PVC |  | m | 108 |  |  |  | DataConstruct
1578 | 6704103 Tub flexibil plastirol D 19 x 15 ni 3990 |  | m | 50
1579 | 6704115 Tub flexibil plastirol D 23 x 19 ni 3990 |  | m | 2460
1580 | 6704127 Tub flexibil plastirol D 26 x 22 ni 3990 |  | m | 700
1581 | 6704139 Tub flexibil plastirol D 36 x 32 ni 3990 |  | m | 1650
1582 | 6700054 Tub izolant ip stas 546-70 D int 29 D ext 335 |  | m | 310
1583 | 6700054 Tub izolant termocontractibil cu diametrul de 160 mm |  | m | 90 |  |  |  | Pret excel
1584 | 6704236 Tub pvc 13 mm |  | m | 35.7
1585 | 20011918 Tub PVC D=16 mm |  | m | 130
1586 | 6704232 Tub PVC flexibil DN 2 s 8399 |  | m | 2
1587 | 6704256 Tub PVC flexibil DN 4 s 8399 |  | m | 48.12
1588 | 6704268 Tub PVC flexibil DN 5 s 8399 |  | m | 17315.68 |  |  |  | DataConstruct
1589 | 6704270 Tub PVC flexibil DN 6, stas 8399 |  | m | 1167.6
1590 | 6704294 Tub PVC flexibil DN 8 s 8399 |  | m | 9.08 |  |  |  | DataConstruct
1591 | 6704270 Tub PVC flexibil DN 6, stas 8399 |  | m | 20.4 |  |  |  | Pret Excel
1592 | 2303548 Tub termocontractabil cu diametrul de 115mm |  | m | 16.8 |  |  |  | Pret Excel
1593 | 2303550 Tub termocontractabil cu diametrul de 230mm |  | m | 7.2 |  |  |  | Pret Excel
1594 | 2303548 Tub termocontractibil |  | m | 50 |  |  |  | Pret de referinta
1595 | 6704700 Tub termocontractibil tip SRBB 120-40 |  | m | 8
1596 | 7356836 Tus negru pionier |  | kg | 1.05 |  |  |  | DataConstruct
1597 | 6108945 Ulei de in sicativat u.001-13 stas 16-80 |  | kg | 0.23
1598 | 6108945 Ulei de in sicativat u.001-13 stas 16-80 |  | kg | 0.45 |  |  |  | Pret Excel
1599 | 6201084 Ulei emulsionabil pentru decofrare betoane stas 11382 |  | kg | 371.24 |  |  |  | DataConstruct
1600 | 6201632 Ulei parafinoase selectionate tip ups180 s10580 |  | kg | 0.01 |  |  |  | Pret Excel
Pag 114
LISTA cuprinzand consumurile de resurse materiale
0 | 1 |  | 2 | 3 | 4 |  | 5 = 3 x 4 | 6 |  |  | 7
1601 | 6201632 Ulei parafinoase selectionate tip ups180 s10580 |  | kg | 0.01
1602 | 6201541 Ulei pentru transf.si intrer.electr.neadit. tr 30 s 811 |  | kg | 306
1603 | 6201541 Ulei pentru transf.si intrer.electr.neadit. tr 30 s 811 |  | kg | 342
1604 | 7356850 Ulei tehnic de floarea soarelui tip 1 stas 2710-58 |  | kg | 14.4 |  |  |  | DataConstruct
1605 | 6202612 Unsori consistente de uz general u100 ca 4 s 562 |  | kg | 0.13 |  |  |  | DataConstruct
1606 | 6308022 Usa - cu sistem deschidere de urgenta spre ext. tip aluminium alliance seria A in 2 canate |  | mp | 8 |  |  |  | Pret de referinta
1607 | 6306602 Usa ext din tamplarie aluminiu cu 1 canat |  | mp | 45 |  |  |  | Pret de referinta
1608 | 6306602 Usa ext din tamplarie aluminiu cu 1 canat |  | mp | 115.32 |  |  |  | Pret Excel
1609 | 2100696 Var bulgari pentru constructii tip 2 vrc, s 146 |  | kg | 288
1610 | 2100701 Var pasta |  | mc | 0.06
1611 | 2652102100713 Var pasta |  | mc | 0.03
1612 | 2652102100713 Var pasta |  | mc | 0.02 |  |  |  | Pret excel
1613 | 2100713 Var pasta pentru constructii tip 2 |  | mc | 8.68 |  |  |  | Pret Excel
1614 | 2442769 Vas closet col2-a portelan mono c. 1 s 2066 |  | buc | 2.02
1615 | 2442740 Vas closet orhideea alb cod 79se6802 |  | buc | 3.03
1616 | 6202480 Vaselina naturala tehnica stas 916 |  | kg | 0
1617 | 6200507 Vaselina tehnica |  | kg | 0.28
1618 | 6202507 Vaselina tehnica artificiala tip A s 917 |  | kg | 1.02 |  |  |  | DataConstruct
1619 | 6202533 Vaselina tehnica artificiala tip D s 917 |  | kg | 27.83 |  |  |  | DataConstruct
1620 | 6202507 Vaselina tehnica artificiala tip a s 917 |  | kg | 0.11
1621 | 6202533 Vaselina tehnica artificiala tip D s 917 |  | kg | 4.56
1622 | 2605828 Vata minerala fara liant vrac tip I 70 kg/mc |  | kg | 25386.63 |  |  |  | DataConstruct
1623 | 2605832 Vata minerala vrac 70 kg/mc |  | kg | 70
1624 | 7358016 Ventil pentru valva auto |  | buc | 0.02 |  |  |  | DataConstruct
1625 | 4203179 Ventil scurgere lavoar,bideu 1 1/4 fara rac. s 411 |  | buc | 1 |  |  |  | Pret Excel
1626 | 4203179 Ventil scurgere lavoar,bideu 1 1/4 fara rac. s 411 |  | buc | 2
1627 | 4203272 Ventil scurgere rezervor wc 1 1/2 alama s9610 |  | buc | 2
1628 | 4203296 Ventil scurgere rezervor wc 1 1/4 alama rac s9610 |  | buc | 3
1629 | 4203296 Ventil scurgere rezervor wc 1 1/4 alama rac s9610 |  | buc | 2 |  |  |  | Pret Excel
1630 | 6103232 Vopsea alba v.101-2 ntr 90-80 |  | kg | 0.15
Pag 115
LISTA cuprinzand consumurile de resurse materiale
0 | 1 |  | 2 | 3 | 4 |  | 5 = 3 x 4 | 6 |  |  | 7
1631 | 6103244 Vopsea alba inscriptii v.101-3 ntr 90-80 |  | kg | 0.47 |  |  |  | Pret de referinta
1632 | 6103414 Vopsea albast.deschis v.631-4 ntr 90-80 |  | kg | 7.7
1633 | 6103270 Vopsea albastra v.231-2 ntr 90-80 |  | kg | 1.11
1634 | 6103426 Vopsea albastra v.651-5 ntr 90-80 |  | kg | 3 |  |  |  | Pret de referinta
1635 | 6104171 Vopsea anticoroziva pe baza de bitum strat ii v.813-66 |  | kg | 2.33
1636 | 6104171 Vopsea anticoroziva pe baza de bitum strat ii v.813-66 |  | kg | 0.18 |  |  |  | Pret meu
1637 | 6104171 Vopsea anticoroziva pe baza de bitum strat ii v.813-66 |  | kg | 0.18 |  |  |  | DataConstruct
1638 | 6104171 Vopsea anticoroziva pe baza de bitum strat ii v.813-66 |  | kg | 3.45 |  |  |  | Pret Excel
1639 | 20017849 Vopsea de ulei orice culoare NI - 00 / 73 |  | kg | 72 |  |  |  | Pret Excel
1640 | 6103311 Vopsea galben crem v.451-3 ntr 90-80 |  | kg | 9.7
1641 | 6103581 Vopsea gri cenusiu v.841-1 ntr 90-80 |  | kg | 1.11
1642 | 6103543 Vopsea gri deschis v.821-3 stas 3744-69 |  | kg | 4.57 |  |  |  | Pret de referinta
1643 | 6103567 Vopsea gri deschis v.821-6 ntr 90-73 |  | kg | 5
1644 | 6104004 Vopsea intermed.galbena sr.5202 ntr 5703-74 |  | kg | 3 |  |  |  | Pret de referinta
1645 | 7800859 Vopsea lavabila acrilica |  | kg | 207
1646 | 6103294 Vopsea minium de plumb V 351-3 ntr 90-80 |  | kg | 51.35
1647 | 6103294 Vopsea minium de plumb V 351-3 ntr 90-80 |  | kg | 1.35
1648 | 6103610 Vopsea neagra |  | buc | 2 |  |  |  | Pret excel
1649 | 6103610 Vopsea neagra v.901-2 ntr 90-80 |  | kg | 0.04
1650 | 6103206 Vopsea pe baza de ulei de calitate superioara |  | kg | 171
1651 | 6103270 Vopsea rosie v.231-2 ntr 90-80 |  | kg | 28.13 |  |  |  | Pret de referinta
1652 | 6103270 Vopsea rosie v.231-2 ntr 90-80 |  | kg | 2 |  |  |  | Pret Excel
1653 | 6103270 Vopsea rosie v.231-2 ntr 90-80 |  | kg | 2
1654 | 6103218 Vopsea ulei orice culoare |  | kg | 26.62
1655 | 6104353 Vopsea vinarom alba v.108-210 stas 7359-80 |  | kg | 135 |  |  |  | DataConstruct
1656 | 6104509 Vopsea vinarom bleu deschis v.608-210 stas 7359-80 |  | kg | 1495.2
1657 | 6200676 White spirit rafinat tip A stas 44 |  | kg | 19.08 |  |  |  | DataConstruct
1658 | 6108867 Zincalit |  | buc | 3 |  |  |  | Pret Excel
1659 | 6108867 Zincalit (spray 250 g.) |  | buc | 12
1660 | 7358286 Zincarea la cald otel-bet.benzibare,profile,table ond. |  | dmp | 11562.2 |  |  |  | DataConstruct
| Valoare directa |  |  | lei
Pag 116
LISTA cuprinzand consumurile de resurse materiale
0 | 1 |  | 2 | 3 | 4 |  | 5 = 3 x 4 | 6 |  |  | 7
| Recapitulatie |  |  | lei
| TOTAL |  |  | lei
| TOTAL |  |  | euro
1 euro = lei , curs la data de
Executant, Proiectant,
Raport generat cu ISDP , www.devize.ro, e-mail: office@intersoft.ro, tel.: 0749 050.404